## Liste audit
IDENTIFICATION-LOCALISATION-DONNEES DU SITE | [8 empty] | Installation PV |  |  | BUREAU DE CONTÔLE DRE |  | Mise en service | MATERIELS |  | CONTACT |  |  |  | AUDIT |  | INFO COMPLEMENTAIRES
ID référent | Nom des projets | Puissance EXE | SPV | Latitude | Longitude | Adresse | Dept | Type de centrale | Installateur | Date réelle démarrage centrale PV | Date réelle fin centrale PV | Entreprise | Date de reception réelle des DRE 155/162 | Date MES | SI | Panneaux | Contact Chargé Exploitation | Numéro Chargé d'exploitation | Contact Gestion actif | Numéro Gestion actif | Audit en toiture | Audit hors toiture | Sous performance non identifié | Ratio PR réel VS PR théorique OCTOBRE | Raison probable | Date prévisionnelle d'audit | Date réelle d'audit | Présence auto controle | Présence PV réception lot PV | Présence CR visite chantier lot PV
31971 | Antunez - SCI ANAUJA | 269.45 | F2 DAVAI ENRSPV8 | 43.3654 | 3.2529 | 253 Bd Robert Koch, 34500 Béziers, France | 34 | Ombrière simple | LE TRIANGLE | 4558800% | 4568800% | SOCOTEC POWER SERVICES | 4571300% | 4574400% | Triangle IAB | DMEGC-DM425M10T-B54HSW-HBW | Parfait MEZEME ONA | 06 63 06 94 73 | Jean-Paul THOROGOOD | 06 74 94 09 90 |  | X |  | 100.4% |  |  |  | Non | Non | Non
89219 | EARL CADOT | 309.4 | F3 DAVAI ENRSPV10 | 46.2492 | 3.8836 | La Maisonneuve, 42310 Urbise, France | 42 | Bâtiment à construire - C | 3C instal | 4563800% | 4569900% | SOCOTEC POWER SERVICES | 4569900% | 4574800% | JORIS RS-R | DMEGC-DM455M10RT-54HSW-HBW | Yasser BADREZZAMANE | 06 74 09 71 44 | Jean-Paul THOROGOOD | 06 74 94 09 90 | X | X |  | 99.45% |  |  |  | Oui | Oui | Non
83705 | Azemar | 319 | F3 DAVAI ENRSPV13 | 44.2579 | 2.4579 | 12160 Camboulazet, France | 12 | Bâtiment à construire - C | 3C instal | 4570500% | 4573700% | BUREAU VERITAS | 4575400% | 4578300% | DOMESOLAR NPA 3.45 | DMEGC-DM455M10RT-B54HSW | Parfait MEZEME ONA | 06 63 06 94 73 | Jean-Paul THOROGOOD | 06 74 94 09 90 |  | X |  | 97.39% |  |  |  | Oui | Oui | Non
17996 | Mathieu Montet | 256.055 | F2 DAVAI ENRSPV12 | 45.5353 | 5.4523 | 127 Route de la Tour, 38110 Montagnieu, France | 38 | Toiture existante / Rénovation | PROSUNFRANCE | 4540400% | 4550600% | SOCOTEC POWER SERVICES | 4549600% | 4556700% | DOMESOLAR Hb²/NPA 3.45 | DMEGC-DM415M10-54HSW-V | Yasser BADREZZAMANE | 06 74 09 71 44 | Jean-Paul THOROGOOD | 06 74 94 09 90 |  | X |  | 90.03% |  |  |  | Oui | Oui | Non
17966 | Hangar Laurent ROUX | 123.41 | F2 DAVAI ENRSPV8 | 44.9277 | 2.9904 | Cros et Vareine, 15260 Neuvéglise-sur-Truyère, France | 15 | Toiture existante / Rénovation | OFT | 4544100% | 4546900% | SOCOTEC POWER SERVICES | 4553100% | 4558700% | DOMESOLAR Ital Solar | DMEGC-DM430M10T-54HSW-HBW | Parfait MEZEME ONA | 06 63 06 94 73 | Jean-Paul THOROGOOD | 06 74 94 09 90 |  | X |  | 67.18% | Pb AGCP qui déclenche |  |  | Oui | Non | Non
70087 | Hangar Bernard MAGE | 300.82 | F2 DAVAI ENRSPV8 | 44.7576 | 2.045 | Broussoles, 46210 Montet-et-Bouxal, France | 46 | Bâtiment à construire - A2 | Acrom | 4553700% | 4556900% | SOCOTEC POWER SERVICES | 4558600% | 4560900% | DOMESOLAR NPA 3.45 | JKM445N-54HL4R-V | Parfait MEZEME ONA | 06 63 06 94 73 | Jean-Paul THOROGOOD | 06 74 94 09 90 | X | X |  | 102.2% |  |  |  | Oui | Oui | Non
30489 | Hangar Pierre MOURGUES | 222.5 | F2 DAVAI ENRSPV9 | 44.3843 | 1.1674 | Mondounet - Fargues, 46800 Porte-du-Quercy, France | 46 | Bâtiment à construire - C | Acrom | 4543900% | 4554600% | SOCOTEC POWER SERVICES | 4556000% | 4561100% | DOMESOLAR NPA 3.45 | DMEGC-DM445M10RT-54HSW-HBW | Parfait MEZEME ONA | 06 63 06 94 73 | Victor PONTAIS | 06 69 21 76 42 |  | X |  | 92.86% |  |  |  | Oui | Oui | Non
58962 | Hangar Karl Biteau | 324.22 | F2 DAVAI ENRSPV8 | 45.7447 | -0.92605 | 17250 Sainte-Gemme, France | 17 | Bâtiment à construire - C | Eiffage | 4540400% | 4542200% | SOCOTEC POWER SERVICES | 4552600% | 4561500% | DOMESOLAR NPA 3.45 | DMEGC-DM430M10T-54HSW-HBW | Parfait MEZEME ONA | 06 63 06 94 73 | Jean-Paul THOROGOOD | 06 74 94 09 90 | X | X |  | 97.69% |  |  |  | Oui | Oui | Non
28173 | Burgat Et Fils Tp | 113.03 | F2 DAVAI ENRSPV6 | 43.0429 | 2.2399 | La Plaine 11300 Cournanel | 11 | Toiture existante / Rénovation | SOLARTIS | 4548800% | 4555100% | SOCOTEC POWER SERVICES | 4556900% | 4561600% | DOMESOLAR Ital Solar | DMEGC-DM445M10RT-54HSW-HBW | Parfait MEZEME ONA | 06 63 06 94 73 | Jean-Paul THOROGOOD | 06 74 94 09 90 |  | X | X | 85.35% |  |  |  | Oui | Oui | Non
29246 | HANGAR Angelina SIMMONET | 173.55 | F2 DAVAI ENRSPV6 | 46.6339 | 3.5823 | L'Étang Fouché, 03230 Paray-le-Frésil, France | 3 | Bâtiment à construire - A1 | LE TRIANGLE | 4559400% | 4561500% | SOCOTEC POWER SERVICES | 4562800% | 4566700% | Triangle ISB | DMEGC-DM455M10RT-54HSW-HBW | Yasser BADREZZAMANE | 06 74 09 71 44 | Jean-Paul THOROGOOD | 06 74 94 09 90 |  | X |  | 95.92% |  |  |  | Oui | Oui | Non
76547 | Maymat | 345.8 | F2 DAVAI ENRSPV9 | 46.5146 | 3.4144 | Les Sorreaux, 03400 Toulon-sur-Allier, France | 3 | Bâtiment à construire - C | LE TRIANGLE | 4556100% | 4561800% | SOCOTEC POWER SERVICES | 4562400% | 4567200% | Triangle ISB | DMEGC-DM455M10RT-54HSW-HBW | Yasser BADREZZAMANE | 06 74 09 71 44 | Victor PONTAIS | 06 69 21 76 42 |  | X | X | 84.19% |  |  |  | Oui | Oui | Non
22147 | HANGAR Christian MIGNARD | 97.11 | F2 DAVAI ENRSPV9 | 43.2971 | 2.666 | Chemin de Rieux 11700 Pépieux | 11 | Bâtiment à construire - B | Solartis | 4557900% | 4562300% | SOCOTEC POWER SERVICES | 4562800% | 4564200% | DOMESOLAR NPA 3.45 | DMEGC-DM415M10-54HSW-V | Parfait MEZEME ONA | 06 63 06 94 73 | Victor PONTAIS | 06 69 21 76 42 | X | X |  | 99.85% |  |  |  | Non | Non | Non
60830 | DUMONT GUY | 232.2 | F2 DAVAI ENRSPV8 | 46.6287 | 3.5851 | Les Sabots, 03230 Chevagnes, France | 3 | Bâtiment à construire - A1 | LE TRIANGLE | 4556500% | 4561800% | SOCOTEC POWER SERVICES | 4562300% | 4568700% | Triangle ISB | DMEGC-DM430M10T-54HSW-HBW | Yasser BADREZZAMANE | 06 74 09 71 44 | Jean-Paul THOROGOOD | 06 74 94 09 90 |  | X |  | 121.6% |  |  |  | Oui | Oui | Non
95686 | MARTEL 184 Construction | 499.95 | F2 DAVAI ENRSPV9 | 46.2121 | 1.6678 | Lieudit Les Ribières, 23240 Le Grand Bourg | 23 | Bâtiment à construire - A2 | NEOXOM | 4553000% | 4556700% | SOCOTEC POWER SERVICES | 4560100% | 4569200% | DOMESOLAR NPA 3.45 | JKM450N-54HL4R-V | Parfait MEZEME ONA | 06 63 06 94 73 | Victor PONTAIS | 06 69 21 76 42 |  | X |  | 68.93% | Modification des shelters jusqu'au 6 octobre |  |  | Non | Oui | Non
95689 | BOUCHARDY 203 LOC | 498.68 | F2 DAVAI ENRSPV9 | 46.1887 | 1.7009 | Saint-Martin, 23320 Saint-Vaury, France | 23 | Toiture existante / Rénovation | OFT | 4563500% | 4568100% | SOCOTEC POWER SERVICES | 4569100% | 4572800% | DOMESOLAR NPA 3.45 | DMEGC-DM455M10RT-54HSW-HBW | Parfait MEZEME ONA | 06 63 06 94 73 | Victor PONTAIS | 06 69 21 76 42 |  | X | X | 87.24% |  |  |  | Oui | Oui | Non
95691 | BOULOIR 206 LOC | 499.14 | F2 DAVAI ENRSPV9 | 46.2106 | 1.6725 | 23240 Le Grand-Bourg, France | 23 | Toiture existante / Rénovation | OFT | 4564200% | 4568800% | SOCOTEC POWER SERVICES | 4569100% | 4572700% | DOMESOLAR NPA 3.45 | DMEGC-DM455M10RT-54HSW-HBW | Parfait MEZEME ONA | 06 63 06 94 73 | Victor PONTAIS | 06 69 21 76 42 |  | X |  | 91.77% |  |  |  | Oui | Oui | Non
83431 | Hangar Renaud Sonnard | 324.87 | F3 DAVAI ENRSPV11 | 46.4141 | -0.53832 | Les grandes versaines, 79160 Villiers-en-Plaine, France | 79 | Bâtiment à construire - A1 | REGIESOLAIRE | 4567700% | 4569500% | SOCOTEC POWER SERVICES | 4570700% | 4573600% | DOMESOLAR NPA 3.45 | DMEGC-DM455M10RT-54HSW-HBW | Yasser BADREZZAMANE | 06 74 09 71 44 | Jean-Paul THOROGOOD | 06 74 94 09 90 | X | X |  | 110.1% |  |  |  | Non | Oui | Oui
96546 | Hangar Fabrice COMBY | 499.59 | F3 DAVAI ENRSPV11 | 45.4528 | 1.2834 | Besse, 19210 Saint-Éloy-les-Tuileries, France | 19 | Toiture existante / PV Ready | HBBAT | 4563900% | 4570900% | SOCOTEC POWER SERVICES | 4572200% | 4574100% | DOMESOLAR NPA 3.45 | DMEGC-DM455M10RT-54HSW-HBW | Parfait MEZEME ONA | 06 63 06 94 73 | Jean-Paul THOROGOOD | 06 74 94 09 90 | X | X | X | 88.95% |  |  |  | Oui | Oui | Non
82076 | Hangar Julien Vaudin | 348.88 | F2 DAVAI ENRSPV7 | 46.5874 | 3.5494 | Les Jacquets, 03230 Chevagnes, France | 3 | Toiture existante / Rénovation | PROSUNFRANCE | 4548300% | 4556500% | SOCOTEC POWER SERVICES | 4557400% | 4575100% | DOMESOLAR NPA 3.45 | DMEGC-DM445M10RT-54HSW-HBW | Yasser BADREZZAMANE | 06 74 09 71 44 | Victor PONTAIS | 06 69 21 76 42 |  | X |  | 97.5% |  |  |  | Oui | Oui | Non
98584 | Hangar Richard VAN ZANTEN | 330.785 | F2 DAVAI ENRSPV7 | 44.6624 | 0.83643 | La Tuque, 47210 Parranquet, France | 47 | Bâtiment à construire - A2 | Acrom | 4566300% | 4570500% | SOCOTEC POWER SERVICES | 4572900% | 4576300% | DOMESOLAR NPA 3.45 | DMEGC-DM455M10RT-B54HSW | Yasser BADREZZAMANE | 06 74 09 71 44 | Victor PONTAIS | 06 69 21 76 42 |  | X |  | 95.45% |  |  |  | Oui | Oui | Non
20614 | HANGAR Benoit BERTELOOT | 278.64 | F2 DAVAI ENRSPV8 | 48.1072 | 3.1205 | 127 Lieu Dit les Cleris 89150 Vernoy | 89 | Bâtiment à construire - A1 | LE TRIANGLE | 4537600% | 4566000% | SOCOTEC POWER SERVICES | 4566600% | 4568700% | Triangle ISB | DMEGC-DM430M10T-54HSW-HBW | Yasser BADREZZAMANE | 06 74 09 71 44 | Jean-Paul THOROGOOD | 06 74 94 09 90 | X | X |  | 103.3% |  |  |  | Oui | Oui | Non
15843 | Hangar Laurent ROUX | 313.95 | F2 DAVAI ENRSPV6 | 44.9278 | 2.9899 | 10 Rue de Vareine 15260 Neuvéglise-sur-Truyère | 15 | Bâtiment à construire - A2 | Yama Energies | 4569100% | 4570900% | SOCOTEC POWER SERVICES | 4571300% | 4576900% | DOMESOLAR NPA 3.45 | DMEGC-DM455M10RT-54HSW-HBW | Parfait MEZEME ONA | 06 63 06 94 73 | Jean-Paul THOROGOOD | 06 74 94 09 90 |  | X |  | 95.04% |  |  |  | Oui | Oui | Non
90361 | Serge Maltaverne | 218.855 | F3 DAVAI ENRSPV10 | 46.6938 | 4.1036 | 638 Chard, 71320 Sainte-Radegonde, France | 71 | Toiture existante / Rénovation | PROSUNFRANCE | 4562400% | 4567800% | SOCOTEC POWER SERVICES | 4569300% | 4579900% | DOMESOLAR NPA 3.45 | DMEGC-DM455M10RT-54HSW-HBW | Yasser BADREZZAMANE | 06 74 09 71 44 | Jean-Paul THOROGOOD | 06 74 94 09 90 |  | X |  | 103.3% |  |  |  | Oui | Oui | Non
33559 | Hangar Christophe CARRERE n°2 | 278.005 | F2 DAVAI ENRSPV7 | 44.148 | 0.44966 | Boy, 47600 Montagnac-sur-Auvignon, France | 47 | Bâtiment à construire - A1 | Acrom | 4564200% | 4574700% | SOCOTEC POWER SERVICES | 4575800% | 4579300% | DOMESOLAR NPA 3.45 | DMEGC-DM455M10RT-B54HSW | Parfait MEZEME ONA | 06 63 06 94 73 | Victor PONTAIS | 06 69 21 76 42 |  | X |  | 122.1% |  |  |  | Non | Oui | Non
95918 | Hangar Frédéric CASTET | 309.4 | F2 DAVAI ENRSPV9 | 43.0438 | 0.85933 | 11 Carrère de la Goutille, 31160 Estadens, France | 31 | Bâtiment à construire - C | KEVEL | 4571900% | 4574100% | BUREAU VERITAS | 4575000% | 4580300% | DOMESOLAR NPA 3.45 | DMEGC-DM455M10RT-B54HSW | Yasser BADREZZAMANE | 06 74 09 71 44 | Victor PONTAIS | 06 69 21 76 42 |  | X |  | 95.83% |  |  |  | Oui | Oui | Non
95695 | MARTEL 183 LOC | 456.82 | F2 DAVAI ENRSPV9 | 46.2126 | 1.6665 | LIEU-DIT LES RIBIERES LE GRAND BOURG | 23 | Toiture existante / Rénovation | NEOXOM | 4568400% | 4575800% | SOCOTEC POWER SERVICES | 4572300% | 4574300% | DOMESOLAR NPA 3.45 | DMEGC-DM455M10RT-54HSW-HBW | Parfait MEZEME ONA | 06 63 06 94 73 | Victor PONTAIS | 06 69 21 76 42 |  | X |  | 97.03% |  |  |  | Oui | Oui | Non
86550 | Hangar Frederic Sinaud | 499.59 | F3 DAVAI ENRSPV11 | 46.2183 | 1.6515 | 11 La Quaire, 23240 Saint-Priest-la-Plaine, France | 23 | Bâtiment à construire - C | INNOVA | 4568400% | 4571600% | SOCOTEC POWER SERVICES | 4576900% | 4581200% | DOMESOLAR NPA 3.45 | DMEGC-DM455M10RT-54HSW-HBW | Parfait MEZEME ONA | 06 63 06 94 73 | Jean-Paul THOROGOOD | 06 74 94 09 90 |  | X |  | 97.39% |  |  |  | Oui | Oui | Oui
90034 | Hangar Frederic Sinaud | 218.4 | F3 DAVAI ENRSPV11 | 46.2316 | 1.5277 | La Drable, 23300 Saint Priest la feuille | 23 | Bâtiment à construire - C | INNOVA | 4570500% | 4571600% | SOCOTEC POWER SERVICES | 4576900% | 4581200% | DOMESOLAR NPA 3.45 | DMEGC-DM455M10RT-B54HSW | Parfait MEZEME ONA | 06 63 06 94 73 | Jean-Paul THOROGOOD | 06 74 94 09 90 |  | X |  | 100.9% |  |  |  | Oui | Oui | Oui
90189 | HARAS DE LA MAJORIE/MANOHA | 499.59 | F3 DAVAI ENRSPV10 | 45.1971 | 4.6691 | L'Homme, 07790 Saint-Alban-d'Ay, France | 7 | Bâtiment à construire - C | KEVEL | 4572600% | 4575800% | SOCOTEC POWER SERVICES | 4575800% | 4583100% | DOMESOLAR NPA 3.45 | DMEGC-DM455M10RT-54HSW-HBW | Yasser BADREZZAMANE | 06 74 09 71 44 | Jean-Paul THOROGOOD | 06 74 94 09 90 |  | X |  | 103.4% |  |  |  | Oui | Oui | Non
99373 | Hangar Yannick CLEMENT | 331.24 | F3 GIRASPV15 | 43.0479 | 0.85301 | Gazailles, 31160 Estadens, France | 31 | Bâtiment à construire - C | KEVEL | 4573300% | 4576100% | BUREAU VERITAS | 4577500% | 4580000% | DOMESOLAR NPA 3.45 | DMEGC-DM455M10RT-B54HSW | Parfait MEZEME ONA | 06 63 06 94 73 | Jean-Paul THOROGOOD | 06 74 94 09 90 |  | X |  | 110.3% |  |  |  | Oui | Oui | Non
3384 | Concept-TY Chambray 2 | 118.37 | F2 DAVAI ENRSPV7 | 47.328 | 0.70112 | Rue Etienne Cosson, 37170 Chambray-lès-Tours, France | 37 | Toiture existante / PV Ready | REGIESOLAIRE | 4561400% | 4574400% | SOCOTEC POWER SERVICES | 4577100% | 4583200% | Soprasolar FixEvoTilt | JKM445N-54HL4R-V | Yasser BADREZZAMANE | 06 74 09 71 44 | Victor PONTAIS | 06 69 21 76 42 |  | X |  | 96.71% |  |  |  | Oui | Oui | Non
35280 | Hangar Patrick BLANCHET | 159.25 | F3 DAVAI ENRSPV14 | 44.3606 | 5.0762 | Les Exclis, 26110 Venterol, France | 26 | Bâtiment à construire - C | KEVEL | 4577500% | 4578900% | SOCOTEC POWER SERVICES | 4580200% | 4583800% | DOMESOLAR NPA 3.45 | DMEGC-DM455M10RT-B54HSW | Yasser BADREZZAMANE | 06 74 09 71 44 | Victor PONTAIS | 06 69 21 76 42 |  | X |  | 94.57% |  |  |  | Oui | Oui | Non
3334 | MATHIEU Vincent | 218.4 | F3 GIRASPV15 | 43.2499 | 2.6412 | Lieu-dit Les Avals 11700 LA REDORTE | 11 | Bâtiment à construire - C | KEVEL | 4578900% | 4580300% | BUREAU VERITAS | 4581900% | 4583800% | DOMESOLAR NPA 3.45 | DMEGC-DM455M10RT-B54HSW | Yasser BADREZZAMANE | 06 74 09 71 44 | Jean-Paul THOROGOOD | 06 74 94 09 90 |  | X |  | 86.72% | Déclenchement AHCP récurrent |  |  | Oui | Oui | Non
82721 | Cheraud | 499.59 | F3 DAVAI ENRSPV13 | 47.355 | -1.837 | Bellevue, 44260 Malville, France | 44 | Bâtiment à construire - A2 | OFT | 4574800% | 4577500% | SOCOTEC POWER SERVICES | 4579300% | 4585600% | DOMESOLAR NPA 3.45 | DMEGC-DM455M10RT-B54HSW | Parfait MEZEME ONA | 06 63 06 94 73 | Jean-Paul THOROGOOD | 06 74 94 09 90 |  | X |  | 102% |  |  |  | Oui | Oui | Non
95919 | Hangar Frédéric CASTET | 268.65 | F3 DAVAI ENRSPV13 | 43.0439 | 0.85996 | 11 carrère de la Gentille, ESTADENS, 31160 | 31 | Toiture existante / Rénovation | NEOXOM | 4576900% | 4578500% | BUREAU VERITAS | 4575000% | 4580300% | DOMESOLAR NPA 3.45 | DMEGC-DM455M10RT-54HSW-HBW | Yasser BADREZZAMANE | 06 74 09 71 44 | Jean-Paul THOROGOOD | 06 74 94 09 90 | X | X |  | 94.72% |  |  |  | Non | Non | Non
32074 | Didier - PRIEUR | 499.59 | F3 DAVAI ENRSPV10 | 44.8416 | 4.9612 | Quartier de Montalivet 26120 Montmeyran | 26 | Bâtiment à construire - C | KEVEL | 4578900% | 4581700% | SOCOTEC POWER SERVICES | 4583100% | 4586200% | DOMESOLAR NPA 3.45 | DMEGC-DM455M10RT-54HSW-HBW | Yasser BADREZZAMANE | 06 74 09 71 44 | Jean-Paul THOROGOOD | 06 74 94 09 90 | X | X |  | 95.2% |  |  |  | Oui | Oui | Non
95309 | Hangar Eric LOGNON | 324.87 | F3 DAVAI ENRSPV11 | 46.6045 | 3.6191 | Château des Millets, 03230 Chevagnes, France | 3 | Bâtiment à construire - A2 | PROSUNFRANCE | 4580300% | 4581800% | SOCOTEC POWER SERVICES | 4582100% | 4586300% | DOMESOLAR NPA 3.45 | DMEGC-DM455M10RT-54HSW-HBW | Yasser BADREZZAMANE | 06 74 09 71 44 | Jean-Paul THOROGOOD | 06 74 94 09 90 |  | X |  | 133.9% |  |  |  | Oui | Oui | Non
30516 | Hangar LAMIOT | 343.07 | F3 DAVAI ENRSPV10 | 45.7325 | 4.2053 | La Gélopière, 42110 Feurs, France | 42 | Bâtiment à construire - C | PROSUNFRANCE | 4571200% | 4581900% | SOCOTEC POWER SERVICES | 4582500% | 4585400% | DOMESOLAR NPA 3.45 | DMEGC-DM455M10RT-B54HSW | Yasser BADREZZAMANE | 06 74 09 71 44 | Jean-Paul THOROGOOD | 06 74 94 09 90 | X | X |  | 99.48% |  |  |  | Oui | Oui | Non
49814 | VIEL | 211.575 | F3 DAVAI ENRSPV11 | 47.4644 | -1.4023 | La Haute Bellangerais, 44390 Les Touches, France | 44 | Bâtiment à construire - A1 | OFT | 4580300% | 4581200% | SOCOTEC POWER SERVICES | 4583300% | 4586600% | DOMESOLAR NPA 3.45 | DMEGC-DM455M10RT-54HSW-HBW | Yasser BADREZZAMANE | 06 74 09 71 44 | Jean-Paul THOROGOOD | 06 74 94 09 90 | X | X |  | 55.28% | Remplacement onduleur 20/10 |  |  | Oui | Oui | Non
61191 | Serge Maltaverne | 260.26 | F3 DAVAI ENRSPV10 | 46.6942 | 4.1036 | 638 route Chard, 71320 Sainte-Radegonde, France | 71 | Bâtiment à construire - C | PROSUNFRANCE | 4580300% | 4582100% | SOCOTEC POWER SERVICES | 4584200% | 4586800% | DOMESOLAR NPA 3.45 | DMEGC-DM455M10RT-B54HSW | Yasser BADREZZAMANE | 06 74 09 71 44 | Jean-Paul THOROGOOD | 06 74 94 09 90 |  | X |  | 99.32% |  |  |  | Oui | Oui | Non
3251 | SCI KILJOR | 109.2 | F3 DAVAI ENRSPV13 | 44.8152 | 4.7892 | 6 Rue Albert Camus, 07800 La Voulte-sur-Rhône, France | 7 | Toiture existante / Rénovation | NEOXOM | 4578900% | 4580700% | SOCOTEC POWER SERVICES | 4582700% | 4587300% | DOMESOLAR NPA 3.45 | DMEGC-DM455M10RT-54HSW-HBW | Yasser BADREZZAMANE | 06 74 09 71 44 | Jean-Paul THOROGOOD | 06 74 94 09 90 |  | X | X | 85.06% |  |  |  | Oui | Oui | Non
96147 | Hangar Benjamin CHASSON | 388.04 | F3 DAVAI ENRSPV13 | 44.8922 | 4.8749 | 465 Rue Jean Rostand, 26800 Portes-lès-Valence, France | 26 | Bâtiment à construire - C | NEOXOM | 4578900% | 4581700% | SOCOTEC POWER SERVICES | 4582700% | 4585900% | DOMESOLAR NPA 3.45 | DMEGC-DM445M10RT-54HSW-HBW | Yasser BADREZZAMANE | 06 74 09 71 44 | Jean-Paul THOROGOOD | 06 74 94 09 90 |  | X |  | 72.87% | Remplacement onduleur 20/10 |  |  | Oui | Oui | Non
81492 | Bourgeois | 225.68 | F3 GIRASPV15 | 47.4411 | -1.2768 | Le Roscouët, 44440 Teillé, France | 44 | Bâtiment à construire - A1 | INNOVA | 4577600% | 4579700% | SOCOTEC POWER SERVICES | 4582400% | 4587500% | DOME SOLAR Helios B² | DMEGC-DM455M10RT-B54HSW | Parfait MEZEME ONA | 06 63 06 94 73 | Jean-Paul THOROGOOD | 06 74 94 09 90 | X | X |  | 98.88% |  |  |  | Non | Non | Non
3391 | EARL GOUNY | 331.24 | F3 GIRASPV15 | 44.5612 | 0.24227 | Gouny, 47350 Escassefort, France | 47 | Bâtiment à construire - C | HBBAT | 4572700% | 4581700% | SOCOTEC POWER SERVICES | 4582400% | 4588000% | DOMESOLAR NPA 3.45 | DMEGC-DM455M10RT-54HSW-HBW | Parfait MEZEME ONA | 06 63 06 94 73 | Jean-Paul THOROGOOD | 06 74 94 09 90 |  | X |  | 104.4% |  |  |  | Non | Oui | Non
3085 | Hangar Maxime Bayle | 324.87 | F3 GIRASPV15 | 43.304 | 2.0754 | Château Lagoual, 11400 Lasbordes, France | 11 | Bâtiment à construire - A1 | Yama Energies | 4583100% | 4582500% | BUREAU VERITAS | 4586300% | 4589800% | DOMESOLAR NPA 3.45 | DMEGC-DM455M10RT-B54HSW | Yasser BADREZZAMANE | 06 74 09 71 44 | Jean-Paul THOROGOOD | 06 74 94 09 90 |  | X |  | 94.65% |  |  |  | Oui | Oui | Non
97565 | Commune De Pomas | 254.8 | F3 DAVAI ENRSPV14 | 43.1147 | 2.2963 | Rue de la Mairie, 11250 Pomas, France | 11 | Bâtiment à construire - C | KEVEL | 4580300% | 4582600% | BUREAU VERITAS | 4584900% | 4589000% | DOMESOLAR NPA 3.45 | DMEGC-DM455M10RT-B54HSW | Parfait MEZEME ONA | 06 63 06 94 73 | Victor PONTAIS | 06 69 21 76 42 |  | X |  | 95.58% |  |  |  | Oui | Oui | Non
95592 | GFA LASCOMBES - ANTOINE MICOULEAU | 277.095 | F3 DAVAI ENRSPV14 | 43.2626 | 2.1521 | Lascombes, 11170 Alzonne, France | 11 | Bâtiment à construire - A1 | Yama Energies | 4580300% | 4582600% | BUREAU VERITAS | 4584900% | 4588800% | DOME SOLAR Helios B² | DMEGC-DM455M10RT-B54HSW | Parfait MEZEME ONA | 06 63 06 94 73 | Victor PONTAIS | 06 69 21 76 42 | X | X |  | 146.8% |  |  |  | Oui | Non | Non
34481 | HANGAR Gérald Guillet | 197.8 | F2 DAVAI ENRSPV7 | 45.989 | -0.21354 | Bois Rond, 17510 Les Éduts, France | 17 | Bâtiment à construire - A2 | Eiffage | 4542500% | 4543600% | SOCOTEC POWER SERVICES | 4543900% | 4555400% | DOMESOLAR NPA 3.45 | DMEGC-DM430M10T-54HSW-HBW | Parfait MEZEME ONA | 06 63 06 94 73 | Victor PONTAIS | 06 69 21 76 42 |  | X |  | 123.2% |  |  |  | Non | Oui | Non
35451 | Hangar Joris SAINT MARTIN | 218.4 | F3 DAVAI ENRSPV10 | 43.567 | 0.0163 | Palancot, 32160 Jû-Belloc, France | 32 | Bâtiment à construire - C | Acrom | 4561400% | 4563900% | SOCOTEC POWER SERVICES | 4564900% | 4573500% | DOMESOLAR NPA 3.45 | DMEGC-DM455M10RT-54HSW-HBW | Parfait MEZEME ONA | 06 63 06 94 73 | Jean-Paul THOROGOOD | 06 74 94 09 90 |  | X |  | 97.43% |  |  |  | Oui | Oui | Non
58166 | GAYET 42 | 309.4 | F3 DAVAI ENRSPV10 | 45.5789 | 4.2185 | 419 Chemin des Seigles, 42210 Craintilleux, France | 42 | Bâtiment à construire - C | 3C instal | 4574000% | 4575400% | SOCOTEC POWER SERVICES | 4576300% | 4579000% | DOMESOLAR NPA 3.45 | DMEGC-DM455M10RT-B54HSW | Yasser BADREZZAMANE | 06 74 09 71 44 | Jean-Paul THOROGOOD | 06 74 94 09 90 |  | X |  | 93.13% |  |  |  | Oui | Oui | Non
95992 | Hangar Sebastien RUDELLE | 309.4 | F3 DAVAI ENRSPV11 | 44.2168 | 2.6335 | Crayssac, 12120 Salmiech, France | 12 | Bâtiment à construire - C | 3C instal | 4571900% | 4577100% | BUREAU VERITAS | 4579000% | 4582600% | DOMESOLAR NPA 3.45 | DMEGC-DM455M10RT-54HSW-HBW | Parfait MEZEME ONA | 06 63 06 94 73 | Jean-Paul THOROGOOD | 06 74 94 09 90 |  | X |  | 94.43% |  |  |  | Non | Oui | Non
98563 | TOURNIER | 197.925 | F2 DAVAI ENRSPV7 | 43.3172 | 1.1212 | 548 Route de Marignac, 31430 Gratens, France | 31 | Toiture existante / Rénovation | KEVEL | 4556500% | 4558200% | SOCOTEC POWER SERVICES | 4558300% | 4567000% | DOMESOLAR Ital Solar | DMEGC-DM455M10RT-54HSW-HBW | Parfait MEZEME ONA | 06 63 06 94 73 | Victor PONTAIS | 06 69 21 76 42 |  | X | X | 76% |  |  |  | Oui | Oui | Non

## Feuil4
ID Pipedrive | undefined | Projet/SPV | Date Mise en Service | Adresse | Code Postale | Ville | Contrat de bail | Type de centrale | Client | Type de Contrat | Numéro BTA | Numéro CARD-I | Nombre de PDL | Numéro PRM | Puissance crête (kWc) | Puissance maximale (kVA) | Puissance souscrite (kVA) | Productible P50 kWh/kWc/an | Production P50 kWh/an | Productible Variabilité P50 | PR Go construction | Productible Go Construction kWh/kWc | Domaine de tension | Date Achat T0 | Tarif d'Achat (€/kWh) | Convention Tarif Essais | Contrat ACC | Acheteur | GRD | Surface modules (m²) | Latitude | Longitude | Financement | Mentions particulières | Mainteneur | Nom complet du Client | Email principal du client | Email secondaire client | Téléphone principal client | Téléphone secondaire client | Installateur électrique | Installateur structure | Loyer | Échéance | Echéance Année en cours | Type de Loyer | TVA Applicable | % du CA | Montant du Loyer fixe | Fréquence | Loyer >20ans | Type de Loyer Post 20ans | % Du CA Post 20ans | Montant du Loyer fixe (>20ans) | Chargé d'Exploitation | Gestionnaire d'Actif | Chef de Projet | Chargé d'affaire | Reference Contrat Maintenance | Reference Contrat Developpement | Reference Contrat O&M | Refacturation Girasole Services | Refacturation Télésurveillance F2 | Date Début Exploitation | Date PV Transfert en Exploitation signé | Date PV de fin de garantie de performance signé | Montant Pénalités EPC 1an | Montant Pénalités Retard Contrat d'achat | Titulaire du Bail | Adresse Titulaire du Bail | Ville Titulaire du Bail | Code Postale Titulaire du Bail | SIREN (si applicable) | Date fin du Bail | Activité sous toiture | Date Début Contrat d'Achat OA | Date fin du Contrat d'Achat OA | Date signature Contrat D'achat OA | Indexation du Loyer | Type d'élément | Chemin d'accès
3338 | CHEVRIER | DAVAI ENRSPV10 | 4595900% | 712 Rue de la Croix de Romont | 88390 | Darnieulles | BaC | Toiture inclinée | Agriculteur | S21 | BTA1200149 | 9818700 | 1 | 50095153915292 | 318.5 | 250 | 249 | 1156 | 368186 | 5.4% | 86.65% | 1136.6797 | BT | 4531400% | 0.1208 | FALSE | FALSE | EDF OA | ENEDIS | 1398.676 | 48.1983 | 6.3399 | N°3 - Kyoto (SPV 10,13 &14) | Mot de passe onduleur : 0000000a | EIFFAGE | THOMAS CHEVRIER | gaecdallonzy@laposte.net |  | +33619062549 |  | VOLTISSIMA | CANCE | FALSE |  |  |  | FALSE |  |  |  | FALSE |  |  |  | Yasser BADREZZAMANE | Johan LAGARDE | Ibtissam ABSSI | Sébastien GUYOUX | MTN-CONT-004-Contrat_EIFFAGE_maintenance_PV_BT-001 | DEV-CONT-SPV010-Contrat_DEV_EPC_DAVAI_ENR-1 | EX-CONT-SPV010-Contrat_Suivi_O&M_Gestion_Actifs_DAVAI_ENR-1 | 856 | 188.2895 | [11 empty] | Stockage matériel + fourrage |  |  |  | FALSE | Élément | sites/ServiceOM-AssetManagement/Lists/Exploitation Data Centrale
98570 | LATREILLE | DAVAI ENRSPV14 | 4595800% | Vaurs | 19430 | Sexcles | BE | Toiture inclinée | Agriculteur | S21 | BTA1110971 | 9255850 | 1 | 50031335405373 | 352.17 | 280 | 249 | 1179.6 | 415419.732 | 5.4% | 87.8% | 1179.6 | BT | 4516100% | 0.1238 | FALSE | FALSE | EDF OA | ENEDIS | 1546.536 | 45.0281 | 2.0262 | N°3 - Kyoto (SPV 10,13 &14) | RAS | EIFFAGE | Didier LATREILLE | didierlatreille0263@orange.fr |  | +33682109080 |  | 3C INSTAL | BIOTECK | FALSE |  |  |  | FALSE |  |  |  | FALSE |  |  |  | Parfait MEZEME ONA | Victor PONTAIS | Martin DE GUERRE | Alexandre COL | MTN-CONT-004-Contrat_EIFFAGE_maintenance_PV_BT-001 | DEV-CONT-SPV014_Contrat_DEV_EPC_DAVAI_ENR-1 (signed) (1) | EX-CONT-SPV014-Contrat_Suivi_OM_Gestion_Actifs_DAVAI -ENR-01 (1) | 856 | 200.6464 | [11 empty] | stabulation et stockage |  |  |  | FALSE | Élément | sites/ServiceOM-AssetManagement/Lists/Exploitation Data Centrale
99025 | GARRELOU | DAVAI ENRSPV14 | 4595800% | Les Trieux | 19220 | Bassignac-le-Haut | BE | Toiture inclinée | Agriculteur | S21 | BTA1160782 | 9292350 | 1 | 50004127237174 | 191 | 170 | 146 | 1164 | 222324 | 5.04% | 87.4% | 1170 | BT | 4525000% | 0.1208 | FALSE | FALSE | EDF OA | ENEDIS | 837 | 45.1978 | 2.0903 | N°3 - Kyoto (SPV 10,13 &14) | RAS | EIFFAGE | Romain Garrelou | romain.garrelou@hotmail.com |  | +33 6 37 24 67 62 |  | NEOXOM | ACC | FALSE |  |  |  | FALSE |  |  |  | FALSE |  |  |  | Parfait MEZEME ONA | Victor PONTAIS | Martin DE GUERRE | Alexandre COL | MTN-CONT-004-Contrat_EIFFAGE_maintenance_PV_BT-001 | DEV-CONT-SPV014_Contrat_DEV_EPC_DAVAI_ENR-1 (signed) (1) | EX-CONT-SPV014-Contrat_Suivi_OM_Gestion_Actifs_DAVAI -ENR-01 (1) | 856 | 141.497 | [11 empty] | Stabulation + Stockage Fourrage |  |  |  | FALSE | Élément | sites/ServiceOM-AssetManagement/Lists/Exploitation Data Centrale
99131 | LANNES | GIRASPV16 | 4595700% | Lieu-dit Mamour | 11270 | La Cassaigne | BaC | Toiture inclinée | Agriculteur | S21 | BTA1269517 | 9622450 | 1 | 50018307634341 | 308 | 248 | 248 | 1182 | 364056 | 5.4% | 86.11% | 1230.02 | BT | 4542500% | 0.1118 | FALSE | FALSE | EDF OA | ENEDIS | 1351 | 43.1847 | 1.9951 | N°4 | RAS | EIFFAGE | Quentin LANNES | earlbds@gmail.com |  | +33630546473 |  | KEVEL | MOMSTEEL | FALSE |  |  |  | FALSE |  |  |  | FALSE |  |  |  | Parfait MEZEME ONA | Victor PONTAIS | Charbel BOUZERDAN | Gabriel AYMA | MTN-CONT-004-Contrat_EIFFAGE_maintenance_PV_BT-001 | DEV-CONT-SPV016_Contrat_DEV_EPC_DAVAI_ENR-1 | EX-CONT-SPV016-Contrat_Suivi_OM_Gestion_Actifs_DAVAI -ENR-01 | 856 | 184.436 | [11 empty] | Stockage matériels et légumes |  |  |  | FALSE | Élément | sites/ServiceOM-AssetManagement/Lists/Exploitation Data Centrale
3427 | ESCOULA | DAVAI ENRSPV14 | 4595700% | Trouley | 65140 | Trouley-Labarthe | BaC | Toiture inclinée | Agriculteur | S21 | BTA1204745¦BTA1204781 | 9683200¦9702850 | 2 | 50018019831551¦50010783941577 | 500 | 500 | 408 | 1181.5 | 590750 | 5.4% | 87.7% | 1178.2 | BT | 4532700% | 0.117 | FALSE | FALSE | EDF OA | ENEDIS | 2194 | 43.3166 | 0.24262 | N°3 - Kyoto (SPV 10,13 &14) | RAS | EIFFAGE | Thierry ESCOULA | thierry.escoula1@orange.fr |  | +33678642764 |  | ACROM | GIRAUD | FALSE |  |  |  | FALSE |  |  |  | FALSE |  |  |  | Parfait MEZEME ONA | Victor PONTAIS | Gwendal HART | Victor REVUELTA | MTN-CONT-004-Contrat_EIFFAGE_maintenance_PV_BT-001 | DEV-CONT-SPV014_Contrat_DEV_EPC_DAVAI_ENR-1 (signed) (1) | EX-CONT-SPV014-Contrat_Suivi_OM_Gestion_Actifs_DAVAI -ENR-01 (1) | 856 | 254.9 | [11 empty] | Ovins, Bovins, matériel et fourrage |  |  |  | FALSE | Élément | sites/ServiceOM-AssetManagement/Lists/Exploitation Data Centrale
95955 | CONSOLI | DAVAI ENRSPV13 | 4595300% | Rte de l'Escauderie | 24130 | Prigonrieux | BaC | Toiture inclinée | Agriculteur | S21 | BTA1141881 | 8961150 | 1 | 50060857585907 | 319 | 249 | 249 | 1145 | 365255 | 5.4% | 86.54% | 1144.11 | BT | 4521600% | 0.1238 | FALSE | FALSE | EDF OA | ENEDIS | 1399 | 44.8556 | 0.43414 | N°3 - Kyoto (SPV 10,13 &14) | RAS | EIFFAGE | CONSOLI | consoli.et.fils@wanadoo.fr |  | +33689273405 |  | ACROM | MOMSTEEL | FALSE |  |  |  | FALSE |  |  |  | FALSE |  |  |  | Parfait MEZEME ONA | Johan LAGARDE | Gwendal HART | Victor REVUELTA | MTN-CONT-004-Contrat_EIFFAGE_maintenance_PV_BT-001 | DEV-CONT-SPV013-Contrat_DEV_EPC_DAVAI_ENR-1 | EX-CONT-SPV013-Contrat_Suivi_OM_Gestion_Actifs_DAVAI -ENR-01 | 856 | 188.473 | [11 empty] | Stockage de camions + stockage de matériel |  |  |  | FALSE | Élément | sites/ServiceOM-AssetManagement/Lists/Exploitation Data Centrale
33087 | BAILLY | DAVAI ENRSPV10 | 4595200% | La Cave | 03230 | Garnat-sur-Engièvre | BaC | Toiture inclinée | Agriculteur | S21 | BTA1038999 ¦ BTA1038997 | 9124750 ¦ 9085000 | 2 | 50048702663389 ¦ 50063174443341 | 499.59 | 440 | 417.6 | 1209 | 604004.31 | 5.4% | 87.61% | 1191.44 | BT | 4503600% | 0.1312 | FALSE | FALSE | EDF OA | ENEDIS | 2193.922 | 46.6467 | 3.6787 | N°3 - Kyoto (SPV 10,13 &14) | Mot de passe onduleur : Exploitation2023 | EIFFAGE | Matthieu BAILLY | mouss.bailly@wanadoo.fr |  | +33672402650 | +33248721293 | PROSUNFRANCE | CRAI + EMCB | FALSE |  |  |  | FALSE |  |  |  | FALSE |  |  |  | Yasser BADREZZAMANE | Johan LAGARDE | Nicolas PETROPAVLOVSKY | Sébastien GUYOUX | MTN-CONT-004-Contrat_EIFFAGE_maintenance_PV_BT-001 | DEV-CONT-SPV010-Contrat_DEV_EPC_DAVAI_ENR-1 | EX-CONT-SPV010-Contrat_Suivi_O&M_Gestion_Actifs_DAVAI_ENR-1 | 856 | 254.7495 | [11 empty] | Stockage matériel (44%), fourrage de paille (44%), animaux (12%) |  |  |  | FALSE | Élément | sites/ServiceOM-AssetManagement/Lists/Exploitation Data Centrale
3405 | GROS | GIRASPV17 | 4595200% | 1892 Chem. des Brugues | 82370 | Nohic | BaC | Toiture inclinée | Agriculteur | S21 | BTA1163927 | 9669500 | 1 | 50094286186899 | 264 | 220 | 220 | 1258 | 332112 | 5.4% | 88.54% | 1258 | BT | 4525200% | 0.1208 | FALSE | FALSE | EDF OA | ENEDIS | 1159 | 43.8707 | 1.4304 | N°4 | RAS | EIFFAGE | Véronique GROS | marc.blavette@wanadoo.fr |  | +33603293138 |  | Non indiqué | MOMSTEEL | FALSE |  |  |  | FALSE |  |  |  | FALSE |  |  |  | Parfait MEZEME ONA | Johan LAGARDE | Gwendal HART | Nicolas CADENE | MTN-CONT-004-Contrat_EIFFAGE_maintenance_PV_BT-001 | DEV-CONT-SPV017_Contrat_DEV_EPC_DAVAI_ENR-1 | EX-CONT-SPV017-Contrat_Suivi_OM_Gestion_Actifs_DAVAI -ENR-01 | 856 | 168.288 | [11 empty] | Rond de Ionge + boxes à chevaux/Stockage de matériel/Stockage de paille, foin et fourrage |  |  |  | FALSE | Élément | sites/ServiceOM-AssetManagement/Lists/Exploitation Data Centrale
99375 | CLEMENT | DAVAI ENRSPV14 | 4595100% | 6 Gouterouch | 31160 | Estadens | BE | Toiture inclinée | Agriculteur | S21 | BTA1144036 | 9881650 | 1 | 50092984346706 | 106 | 99 | 99 | 1175 | 124550 | 5.4% | 85.09% | 1175 | BT | 4522600% | 0.1238 | FALSE | FALSE | EDF OA | ENEDIS | 468 | 43.0483 | 0.8525 | N°3 - Kyoto (SPV 10,13 &14) | RAS | EIFFAGE | Yannick CLEMENT | clement.yannick31@gmail.com |  | +33610332718 |  | NEOXOM | ACC | FALSE |  |  |  | FALSE |  |  |  | FALSE |  |  |  | Parfait MEZEME ONA | Victor PONTAIS | Gwendal HART | Nicolas CADENE | MTN-CONT-004-Contrat_EIFFAGE_maintenance_PV_BT-001 | DEV-CONT-SPV014_Contrat_DEV_EPC_DAVAI_ENR-1 (signed) (1) | EX-CONT-SPV014-Contrat_Suivi_OM_Gestion_Actifs_DAVAI -ENR-01 (1) | 856 | 110.302 | [11 empty] | Stabulation |  |  |  | FALSE | Élément | sites/ServiceOM-AssetManagement/Lists/Exploitation Data Centrale
95611 | TOUCHAIS | DAVAI ENRSPV13 | 4594600% | 3 Joffre | 33580 | Le Puy | BaC | Toiture inclinée | Agriculteur | S21 | BTA1209116 | 9030700 | 1 | 50055501601691 | 309 | 249 | 249 | 1166 | 360294 | 5.4% | 86.85% | 1159.9 | BT | 4533500% | 0.1174 | FALSE | FALSE | EDF OA | ENEDIS | 1359 | 44.6552 | 0.049253 | N°3 - Kyoto (SPV 10,13 &14) | RAS | EIFFAGE | Benoit TOUCHAIS | elevage.touchais33@gmail.com |  | +33674642000 |  | OFT | CANCE | FALSE |  |  |  | FALSE |  |  |  | FALSE |  |  |  | Parfait MEZEME ONA | Johan LAGARDE | Ibtissam ABSSI | Victor REVUELTA | MTN-CONT-004-Contrat_EIFFAGE_maintenance_PV_BT-001 | DEV-CONT-SPV013-Contrat_DEV_EPC_DAVAI_ENR-1 | EX-CONT-SPV013-Contrat_Suivi_OM_Gestion_Actifs_DAVAI -ENR-01 | 856 | 184.803 | [11 empty] | Stockage de matériel agricole + fourrage + céréales |  |  |  | FALSE | Élément | sites/ServiceOM-AssetManagement/Lists/Exploitation Data Centrale
95610 | TOUCHAIS | GIRASPV16 | 4594600% | 3 Joffre | 33580 | Le Puy | BaC | Toiture inclinée | Agriculteur | S21 | BTA1209125¦BTA1208955 | 8895850¦8895950 | 2 | 50054199141585¦50019322151607 | 499 | 440 | 410 | 1254 | 625746 | 5.4% | 83.82% | 1214.89 | BT | 4533500% | 0.117 | FALSE | FALSE | EDF OA | ENEDIS | 2194 | 44.6559 | 0.04986 | N°4 | RAS | EIFFAGE | Benoit TOUCHAIS | elevage.touchais33@gmail.com |  | +33674642000 |  | OFT | CANCE | FALSE |  |  |  | FALSE |  |  |  | FALSE |  |  |  | Parfait MEZEME ONA | Victor PONTAIS | Ibtissam ABSSI | Victor REVUELTA | MTN-CONT-004-Contrat_EIFFAGE_maintenance_PV_BT-001 | DEV-CONT-SPV016_Contrat_DEV_EPC_DAVAI_ENR-1 | EX-CONT-SPV016-Contrat_Suivi_OM_Gestion_Actifs_DAVAI -ENR-01 | 856 | 254.533 | [11 empty] | Stabulation, stockage de matériel, stockage de céréales et stockage de fourrage + Laiterie |  |  |  | FALSE | Élément | sites/ServiceOM-AssetManagement/Lists/Exploitation Data Centrale
94563 | GAILLARD | DAVAI ENRSPV13 | 4594500% | Le Ménial | 43170 | Venteuges | BE | Toiture inclinée | Agriculteur | S21 | BTA1033678¦ | 8534450¦8532950 | 2 | 50079383380103¦50072147490146 | 386 | 370 | 330 | 1148.5 | 443321 | 5.4% | 88.18% | 1165.76 | BT | 4476700% | 0.1312 | FALSE | FALSE | EDF OA | ENEDIS | 1696 | 44.9724 | 3.5035 | N°3 - Kyoto (SPV 10,13 &14) | RAS | EIFFAGE | Franck GAILLARD | franckgaillard43@orange.fr |  | +33608672385 | +33608672384 | PROSUNFRANCE | PROSUNFRANCE | FALSE |  |  |  | FALSE |  |  |  | FALSE |  |  |  | Parfait MEZEME ONA | Johan LAGARDE | Stéphane Vialettes | Alexandre COL | MTN-CONT-004-Contrat_EIFFAGE_maintenance_PV_BT-001 | DEV-CONT-SPV013-Contrat_DEV_EPC_DAVAI_ENR-1 | EX-CONT-SPV013-Contrat_Suivi_OM_Gestion_Actifs_DAVAI -ENR-01 | 856 | 213.062 | [11 empty] | Stabulation |  |  |  | FALSE | Élément | sites/ServiceOM-AssetManagement/Lists/Exploitation Data Centrale
99435 | ROQUEFORT | DAVAI ENRSPV14 | 4594300% | Le Coustalou | 12300 | Livinhac-le-Haut | BE | Toiture inclinée | Agriculteur | S21 | BTA1112191 | 9610550 | 1 | 50030177229112 | 345 | 249 | 249 | 1182 | 407790 | 5.4% | 87.5% | 1191.5 | BT | 4516300% | 0.1238 | FALSE | FALSE | EDF OA | ENEDIS | 1517 | 44.593 | 2.2269 | N°3 - Kyoto (SPV 10,13 &14) | RAS | EIFFAGE | Cédric ROQUEFORT | cedric.roquefort@orange.fr |  | 06 72 89 77 57 |  | YAMA ENERGIES | BIOTECK | TRUE | 4602200% | 4602200% | Fixe Indexé | FALSE |  | 4312.5 | Annuelle | TRUE | fixe |  |  | Parfait MEZEME ONA | Victor PONTAIS | Martin DE GUERRE | Nicolas CADENE | MTN-CONT-004-Contrat_EIFFAGE_maintenance_PV_BT-001 | DEV-CONT-SPV014_Contrat_DEV_EPC_DAVAI_ENR-1 (signed) (1) | EX-CONT-SPV014-Contrat_Suivi_OM_Gestion_Actifs_DAVAI -ENR-01 (1) | 856 | 198.015 | [11 empty] | Stabulation et stockage |  |  |  | TRUE | Élément | sites/ServiceOM-AssetManagement/Lists/Exploitation Data Centrale
83798 | MORELLO | DAVAI ENRSPV12 | 4593800% | Mas Thibert | 13104 | Arles | BaC;#BE | Toiture inclinée | Agriculteur | S21 | BTA0981875 | 8006450 | 1 | 50019619044477 | 339.47 | 330 | 249.9 | 1335 | 453192.45 | 5.3% | 84.4% | 1321.4 | BT | 4476200% | 0.1287 | FALSE | FALSE | EDF OA | ENEDIS | 1597.348 | 43.6406 | 4.5546 | N°2 - Finergreen - Construction 2023 | 2 Bâtiments BAC + BE | EIFFAGE | Anna MORELLO | anna.marello@hotmail.fr |  | +33621844296 | +393339690030 | HBBAT | HBBAT | FALSE |  |  |  | FALSE |  |  |  | FALSE |  |  |  | Yasser BADREZZAMANE | Jean-Paul THOROGOOD | Charbel BOUZERDAN | Hilal KAAOUANA | MTN-CONT-004-Contrat_EIFFAGE_maintenance_PV_BT-001 | DEV-CONT-SPV012-Contrat_DEV_EPC_DAVAI_ENR-1 | EX-CONT-SPV012-Contrat_Suivi_O&M_Gestion_Actifs_DAVAI_ENR-1 | 856 | 189.6855 | [11 empty] | stockage de matériel/foin et fourrage |  |  |  | FALSE | Élément | sites/ServiceOM-AssetManagement/Lists/Exploitation Data Centrale
94565 | GAUDON | DAVAI ENRSPV10 | 4593700% | La Garenne | 03500 | Meillard | BaC | Toiture inclinée | Agriculteur | S21 | BTA0957900 ¦ BTA | 8683600 ¦ 9010700 | 2 | 50074030875808 ¦ 50088502655851 | 499.59 | 440 | 440 | 1222.432 | 610714.8029 | 5.4% | 87.21% | 964.48 | BT | 4485300% | 0.1312 | FALSE | FALSE | EDF OA | ENEDIS | 2193.923 | 46.3766 | 3.2555 | N°3 - Kyoto (SPV 10,13 &14) | Mot de passe onduleur : Exploitation2023 | EIFFAGE | DAMIEN GAUDON | gaudon.damien@gmail.com |  | +33625052624 |  | PROSUNFRANCE | CANCE | FALSE |  |  |  | FALSE |  |  |  | FALSE |  |  |  | Yasser BADREZZAMANE | Johan LAGARDE | Charbel BOUZERDAN | Sébastien GUYOUX | MTN-CONT-004-Contrat_EIFFAGE_maintenance_PV_BT-001 | DEV-CONT-SPV010-Contrat_DEV_EPC_DAVAI_ENR-1 | EX-CONT-SPV010-Contrat_Suivi_O&M_Gestion_Actifs_DAVAI_ENR-1 | 856 | 254.7495 | [11 empty] | stockage de matériel/stabulation/foin et fourrage |  |  |  | FALSE | Élément | sites/ServiceOM-AssetManagement/Lists/Exploitation Data Centrale
97678 | CORREDERA | DAVAI ENRSPV10 | 4593600% | 89 Route Serre d'Odun | 31420 | Cassagnabère-Tournas | BE | Toiture inclinée | Agriculteur | S21 | BTA1021666 | 9403500 | 1 | 50090238172678 | 209 | 175 | 175 | 1187.63 | 248214.67 | 5.4% | 87.55% | 1187.63 | BT | 4500700% | 0.1312 | FALSE | FALSE | EDF OA | ENEDIS | 919 | 43.215 | 0.77149 | N°3 - Kyoto (SPV 10,13 &14) | RAS | EIFFAGE | Richard CORREDERA | richard.corredera@rc-trans.com |  | 0622657255 |  | KEVEL | SO | FALSE |  |  |  | FALSE |  |  |  | FALSE |  |  |  | Parfait MEZEME ONA | Johan LAGARDE | Gwendal HART | Nicolas CADENE | MTN-CONT-004-Contrat_EIFFAGE_maintenance_PV_BT-001 | DEV-CONT-SPV010-Contrat_DEV_EPC_DAVAI_ENR-1 | EX-CONT-SPV010-Contrat_Suivi_O&M_Gestion_Actifs_DAVAI_ENR-1 | 856 | 148.103 | [11 empty] | Stockage matériel agricole |  |  |  | FALSE | Élément | sites/ServiceOM-AssetManagement/Lists/Exploitation Data Centrale
3365 | CHARTRAIN | GIRASPV15 | 4593200% | La Touche | 72330 | Oizé | BaC | Toiture inclinée | Agriculteur | S21 | BTA1200960 | 9657300 | 1 | 50005284403392 | 320.32 | 250 | 247 | 1198 | 383743.36 | 5.4% | 87.6% | 1190.1 | BT | 4531300% | 0.1209 | FALSE | FALSE | EDF OA | ENEDIS | 1406.668 | 47.8067 | 0.1157 | N°3 - Fuji (SPV 11&15) | RAS | EIFFAGE | Florian CHARTRAIN | lapetiteboulas@orange.fr |  | +33658126588 |  | INNOVA | BARBOT | FALSE |  |  |  | FALSE |  |  |  | FALSE |  |  |  | Yasser BADREZZAMANE | Jean-Paul THOROGOOD | Ibtissam ABSSI | Loïc GUILLEUX | MTN-CONT-004-Contrat_EIFFAGE_maintenance_PV_BT-001 | DEV-CONT-SPV015_Contrat_DEV_EPC_DAVAI_ENR-1 (signed) (1) | EX-CONT-SPV015-Contrat_Suivi_OM_Gestion_Actifs_DAVAI -ENR-01 | 856 | 188.9574 | [11 empty] | Stockage matériel, fourrage et paille |  |  |  | FALSE | Élément | sites/ServiceOM-AssetManagement/Lists/Exploitation Data Centrale
94568 | BOUILLET | DAVAI ENRSPV13 | 4593200% | Les Quatre Vents | 03470 | Saligny-sur-Roudon | BaC | Toiture inclinée | Agriculteur | S21 | BTA0962241 ¦ BTA0961960 | 9086750 ¦ 9250450 | 2 | 50001672415830 ¦ 50087200635771 | 499.59 | 440 | 440 | 1200.6593 | 599837.3807 | 5.4% | 87.4% | 1210.83 | BT | 4486900% | 0.1311 | FALSE | FALSE | EDF OA | ENEDIS | 2193.92 | 46.4718 | 3.7782 | N°3 - Kyoto (SPV 10,13 &14) | Mot de passe onduleur : Exploitation2023 | EIFFAGE | FABRICE BOUILLET | fabrice.bouillet70@gmail.com |  | +33676318305 |  | PROSUNFRANCE | CANCE | FALSE |  |  |  | FALSE |  |  |  | FALSE |  |  |  | Yasser BADREZZAMANE | Johan LAGARDE | Charbel BOUZERDAN | Sébastien GUYOUX | MTN-CONT-004-Contrat_EIFFAGE_maintenance_PV_BT-001 | DEV-CONT-SPV013-Contrat_DEV_EPC_DAVAI_ENR-1 | EX-CONT-SPV013-Contrat_Suivi_OM_Gestion_Actifs_DAVAI -ENR-01 | 856 | 254.7495 | [11 empty] | stockage de matériel/stabulation/foin et fourrage |  |  |  | FALSE | Élément | sites/ServiceOM-AssetManagement/Lists/Exploitation Data Centrale
93459 | GUENIOT | GIRASPV15 | 4593100% | ZA Volzac | 15100 | Saint-Flour | BaC | Toiture inclinée | Tertiaire | S21 | BTA1189363 | 9841150 | 1 | 50002534214233 | 284.375 | 250 | 239 | 1281 | 364284.375 | 5.4% | 87.9% | 1305.3 | BT | 4530000% | 0.1208 | FALSE | FALSE | EDF OA | ENEDIS | 1248.818 | 45.0289 | 3.0622 | N°3 - Fuji (SPV 11&15) | RAS | EIFFAGE | Patrice GUENIOT | p.gueniot@gmail.com |  | +33682515030 | +33630237363 | 3C INSTAL | MOMSTEEL | FALSE |  |  |  | FALSE |  |  |  | FALSE |  |  |  | Yasser BADREZZAMANE | Jean-Paul THOROGOOD | Martin DE GUERRE | Alexandre COL | Contrat OM PV toiture - ENERLIS - V10 18.11.2020 exécuté | DEV-CONT-SPV015_Contrat_DEV_EPC_DAVAI_ENR-1 (signed) (1) | EX-CONT-SPV015-Contrat_Suivi_OM_Gestion_Actifs_DAVAI -ENR-01 | 856 | 175.7656 | [11 empty] | Siège de l’entreprise, stockage de matériaux de TP, de matériaux et de véhicules |  |  |  | FALSE | Élément | sites/ServiceOM-AssetManagement/Lists/Exploitation Data Centrale
98047 | TURROU | DAVAI ENRSPV13 | 4593100% | Les Campespieux | 65380 | Bénac | BaC | Toiture inclinée | Agriculteur | S21 | BTA1202102 ¦ BTA1202304 | 9647750 ¦ 9648250 | 2 | 50058684362448 ¦ 50009769744265 | 494.4 | 440 | 416 | 1172 | 579436.8 | 5.4% | 87.39% | 1152.1331 | BT | 4531400% | 0.1208 | FALSE | FALSE | EDF OA | ENEDIS | 2157.956 | 43.1585 | 0.02822 | N°3 - Kyoto (SPV 10,13 &14) | Mot de passe onduleur : Exploitation2023 | EIFFAGE | Lorraine TURROU | etrierdebigorre@outlook.fr |  | +33485880404 | +33665671903 | ACROM | HBBAT | FALSE |  |  |  | FALSE |  |  |  | FALSE |  |  |  | Yasser BADREZZAMANE | Johan LAGARDE | Gwendal HART | Victor REVUELTA | MTN-CONT-004-Contrat_EIFFAGE_maintenance_PV_BT-001 | DEV-CONT-SPV013-Contrat_DEV_EPC_DAVAI_ENR-1 | EX-CONT-SPV013-Contrat_Suivi_OM_Gestion_Actifs_DAVAI -ENR-01 | 856 | 252.8448 | [11 empty] | Manège équestre, Stockage matériel + fourrage |  |  |  | FALSE | Élément | sites/ServiceOM-AssetManagement/Lists/Exploitation Data Centrale
99135 | DELLA LIBERA CARBONNIERES | DAVAI ENRSPV14 | 4592400% | Carbonnières | 47800 | Lavergne | BE | Toiture plate | Agriculteur | S21 | BTA1136662 | 9550800 | 1 | 50001522816933 | 296.205 | 250 | 239 | 1257 | 372329.685 | 5.4% | 86.8% | 1247.4 | BT | 4520900% | 0.1238 | FALSE | FALSE | EDF OA | ENEDIS | 1300.768 | 44.5849 | 0.41326 | N°3 - Kyoto (SPV 10,13 &14) | Mot de passe onduleur : Exploitation2023 | EIFFAGE | Mickael DELLA LIBERA | della-libera.mickael@orange.fr |  | +33679213316 |  | HBBAT | HBBAT | FALSE |  |  |  | FALSE |  |  |  | FALSE |  |  |  | Yasser BADREZZAMANE | Victor PONTAIS | Gwendal HART | Victor REVUELTA | MTN-CONT-004-Contrat_EIFFAGE_maintenance_PV_BT-001 | DEV-CONT-SPV014_Contrat_DEV_EPC_DAVAI_ENR-1 (signed) (1) | EX-CONT-SPV014-Contrat_Suivi_OM_Gestion_Actifs_DAVAI -ENR-01 (1) | 856 | 180.1072 | [11 empty] | Stockage matériel, fourrage et stabulation |  |  |  | FALSE | Élément | sites/ServiceOM-AssetManagement/Lists/Exploitation Data Centrale
99129 | DELLA LIBERA FRAYSSE | DAVAI ENRSPV14 | 4592400% | FRAYSSE | 47800 | Lavergne | BaC | Toiture inclinée | Agriculteur | S21 | BTA1136591 | 9142500 | 1 | 50094286926814 | 318.5 | 250 | 249 | 1169 | 372326.5 | 5.4% | 87.1% | 1170.2 | BT | 4520900% | 0.1238 | FALSE | FALSE | EDF OA | ENEDIS | 1398.676 | 44.5882 | 0.41015 | N°3 - Kyoto (SPV 10,13 &14) | Mot de passe onduleur : Exploitation2023 | EIFFAGE | Mickael DELLA LIBERA | della-libera.mickael@orange.fr |  | +33679213316 |  | HBBAT | HBBAT | FALSE |  |  |  | FALSE |  |  |  | FALSE |  |  |  | Yasser BADREZZAMANE | Victor PONTAIS | Gwendal HART | Victor REVUELTA | MTN-CONT-004-Contrat_EIFFAGE_maintenance_PV_BT-001 | DEV-CONT-SPV014_Contrat_DEV_EPC_DAVAI_ENR-1 (signed) (1) | EX-CONT-SPV014-Contrat_Suivi_OM_Gestion_Actifs_DAVAI -ENR-01 (1) | 856 | 188.2895 | [11 empty] | Stockage matériel et fourrage |  |  |  | FALSE | Élément | sites/ServiceOM-AssetManagement/Lists/Exploitation Data Centrale
87676 | ROUSSEAU | DAVAI ENRSPV13 | 4592300% | Pièce du Moulin | 44540 | VALLONS-DE-L' ERDRE | BaC | Toiture inclinée | Agriculteur | S21 | BTA1089522 | 9471850 | 1 | 50030323043093 | 324.87 | 250 | 250 | 1143 | 371326.41 | 5.4% | 87.44% | 1156.06 | BT | 4512400% | 0.1274 | FALSE | FALSE | EDF OA | ENEDIS | 1426.64 | 47.5429 | -1.1953 | N°3 - Kyoto (SPV 10,13 &14) | RAS | EIFFAGE | ROUSSEAU Clément | clement.rousseau44540@outlook.fr |  | +33666200742 |  | REGISOLAIR | CANCE | FALSE |  |  |  | FALSE |  |  |  | FALSE |  |  |  | Yasser BADREZZAMANE | Johan LAGARDE | Nicolas PETROPAVLOVSKY | Loïc GUILLEUX | MTN-CONT-004-Contrat_EIFFAGE_maintenance_PV_BT-001 | DEV-CONT-SPV013-Contrat_DEV_EPC_DAVAI_ENR-1 | EX-CONT-SPV013-Contrat_Suivi_OM_Gestion_Actifs_DAVAI -ENR-01 | 856 | 190.6273 | [11 empty] | Stockage matériel, céréales, paille, foin limité à 50% de la surface au sol du bâtiment. |  |  |  | FALSE | Élément | sites/ServiceOM-AssetManagement/Lists/Exploitation Data Centrale
3280 | SCI LE CORMIER | DAVAI ENRSPV10 | 4591800% | Rue Charles Messier | 49300 | Cholet | BE | Toiture plate | Industrie | S21 | BTA1202118 | 9855150 | 1 | 50005429137222 | 249.795 | 220 | 203 | 1090 | 272276.55 | 5.4% | 87.3% | 1092.0871 | BT | 4531500% | 0.1209 | FALSE | FALSE | EDF OA | ENEDIS | 1096.961 | 47.0359 | -0.91024 | N°3 - Kyoto (SPV 10,13 &14) | Mot de passe onduleur : Exploitation2023 L'accès au bâtiment peut se faire sans passage de portail et via une échelle à crinoline | EIFFAGE | Julien HUMEAU | jhumeau@oxygen-sarl.fr |  | +33622481509 |  | INNOVA | MASSE Charpentier | FALSE | 4593200% | 4593200% | En une fois | TRUE |  | 90000 |  | FALSE |  |  |  | Yasser BADREZZAMANE | Johan LAGARDE | Nicolas PETROPAVLOVSKY | Loïc GUILLEUX | MTN-CONT-004-Contrat_EIFFAGE_maintenance_PV_BT-001 | DEV-CONT-SPV010-Contrat_DEV_EPC_DAVAI_ENR-1 | EX-CONT-SPV010-Contrat_Suivi_O&M_Gestion_Actifs_DAVAI_ENR-1 | 856 | 163.0748 | [11 empty] | Artisanat |  |  |  | FALSE | Élément | sites/ServiceOM-AssetManagement/Lists/Exploitation Data Centrale
89054 | CANTALOUBE | GIRASPV15 | 4591700% | La Soudairie | 44850 | Ligné | BaC | Toiture inclinée | Agriculteur | S21 | BTA1196117 ¦ BTA1196086 | 9209500 ¦ 9212050 | 2 | 50068960419348 ¦ 50065631909632 | 499.59 | 440 | 406 | 1060.64 | 529885.1376 | 5.4% | 88% | 1076.1 | BT | 4530900% | 0.1209 | FALSE | FALSE | EDF OA | ENEDIS | 2193.923 | 47.4126 | -1.4111 | N°3 - Fuji (SPV 11&15) | Mot de passe onduleur: Exploitation2023 | EIFFAGE | Mathieu CANTALOUBE | mathcanta@orange.fr |  | +33660119398 | +33164346262 | INNOVA | GIRAUD | FALSE |  |  |  | FALSE |  |  |  | FALSE |  |  |  | Yasser BADREZZAMANE | Jean-Paul THOROGOOD | Nicolas PETROPAVLOVSKY | Loïc GUILLEUX | MTN-CONT-004-Contrat_EIFFAGE_maintenance_PV_BT-001 | DEV-CONT-SPV015_Contrat_DEV_EPC_DAVAI_ENR-1 (signed) (1) | EX-CONT-SPV015-Contrat_Suivi_OM_Gestion_Actifs_DAVAI -ENR-01 | 856 | 254.7495 | [11 empty] | Stockage matériel, stockage paille, foin et fourrage dans la limite de 50% |  |  |  | FALSE | Élément | sites/ServiceOM-AssetManagement/Lists/Exploitation Data Centrale
96571 | GAEC DE PASSAY | DAVAI ENRSPV11 | 4591600% | Le Passay | 72460 | Sillé-le-Philippe | BaC | Toiture inclinée | Agriculteur | S21 | BTA1042636 | 9718400 | 1 | 50019904987275 | 257.985 | 220 | 204 | 1189 | 306744.165 | 5.4% | 87.13% | 1167.6072 | BT | 4504000% | 0.1313 | FALSE | FALSE | EDF OA | ENEDIS | 1132.927 | 48.1056 | 0.36343 | N°3 - Fuji (SPV 11&15) | Mot de passe onduleur : Exploitation2023 | EIFFAGE | DAVID BOURDIN | gaecdepassay@orange.fr |  | +33620044552 |  | INNOVA | CANCE | FALSE |  |  |  | FALSE |  |  |  | FALSE |  |  |  | Yasser BADREZZAMANE | Jean-Paul THOROGOOD | Nicolas PETROPAVLOVSKY | Loïc GUILLEUX | MTN-CONT-004-Contrat_EIFFAGE_maintenance_PV_BT-001 | DEV-CONT-SPV011-Contrat_DEV_EPC_DAVAI_ENR-1 | EX-CONT-SPV011-Contrat_Suivi_O&M_Gestion_Actifs_DAVAI_ENR-1 | 856 | 166.0805 | [11 empty] | Stockage de matériel, céréales à plat pour l’élevage des porcs et fourrages (paille et foin). |  |  |  | FALSE | Élément | sites/ServiceOM-AssetManagement/Lists/Exploitation Data Centrale
3468 | DALGRANDE | DAVAI ENRSPV14 | 4591100% | 190 Impasse des Peyrouliers | 31620 | Fronton | BaC | Toiture inclinée | Agriculteur | S21 | BTA1208134 | 9526350 | 1 | 50017875447671 | 277.095 | 224 | 224 | 1247 | 345537.465 | 5.4% | 87% | 1220.6 | BT | 4532200% | 0.1208 | FALSE | FALSE | EDF OA | ENEDIS | 1216.848 | 43.8843 | 1.3712 | N°3 - Kyoto (SPV 10,13 &14) | Communication KO (Onduleurs KACO) | EIFFAGE | Julien DALGRANDE | julien.dalgrande@live.fr |  | +33676197227 |  | YAMA ENERGIES | GIRAUD | FALSE |  |  |  | FALSE |  |  |  | FALSE |  |  |  | Parfait MEZEME ONA | Victor PONTAIS | Gwendal HART | Nicolas CADENE | MTN-CONT-004-Contrat_EIFFAGE_maintenance_PV_BT-001 | DEV-CONT-SPV014_Contrat_DEV_EPC_DAVAI_ENR-1 (signed) (1) | EX-CONT-SPV014-Contrat_Suivi_OM_Gestion_Actifs_DAVAI -ENR-01 (1) | 856 | 173.0939 | [11 empty] | Stockage de fourrage et de matériel |  |  |  | FALSE | Élément | sites/ServiceOM-AssetManagement/Lists/Exploitation Data Centrale
97461 | MAGNON | DAVAI ENRSPV11 | 4590900% | 6 Jupille | 23000 | Anzême | BE | Toiture inclinée | Agriculteur | S21 | BTA1017643 | 9119550 | 1 | 50041322984460 | 326.235 | 265 | 249.9 | 1098 | 358206.03 | 5.4% | 87.77% | 1092.9413 | BT | 4500100% | 0.1287 | FALSE | FALSE | EDF OA | ENEDIS | 1432.643 | 46.2776 | 1.8494 | N°3 - Fuji (SPV 11&15) | Mot de passe onduleur : Exploitation2023 2 Bâtiments | EIFFAGE | Pierre MAGNON | olivier.magnon@free.fr |  | +33684395516 | +33326592203 | NEOXOM | ACC | FALSE |  |  |  | FALSE |  |  |  | FALSE |  |  |  | Yasser BADREZZAMANE | Jean-Paul THOROGOOD | Gwendal HART | Alexandre COL | MTN-CONT-004-Contrat_EIFFAGE_maintenance_PV_BT-001 | DEV-CONT-SPV011-Contrat_DEV_EPC_DAVAI_ENR-1 | EX-CONT-SPV011-Contrat_Suivi_O&M_Gestion_Actifs_DAVAI_ENR-1 | 856 | 191.1282 | [11 empty] | Stabulation (100%) |  |  |  | FALSE | Élément | sites/ServiceOM-AssetManagement/Lists/Exploitation Data Centrale
90284 | SAVARD | DAVAI ENRSPV11 | 4590500% | Avènes | 48150 | Meyrueis | BaC | Toiture inclinée | Agriculteur | S21 | BTA1095627 | 9446500 | 1 | 50098774377768 | 124.215 | 110 | 110 | 1280 | 158995.2 | 5.4% | 78.74% | 1259.11 | BT | 4512000% | 0.1274 | FALSE | FALSE | EDF OA | ENEDIS | 545.483 | 44.1807 | 3.4577 | N°3 - Fuji (SPV 11&15) | Ombrage lors de la MES | EIFFAGE | Christian SAVARD | chrs.savard@gmail.com |  | +33665161349 |  | 3C INSTAL | MOMSTEEL | FALSE |  |  |  | FALSE |  |  |  | FALSE |  |  |  | Parfait MEZEME ONA | Jean-Paul THOROGOOD | Martin DE GUERRE | Gabriel AYMA | MTN-CONT-004-Contrat_EIFFAGE_maintenance_PV_BT-001 | DEV-CONT-SPV011-Contrat_DEV_EPC_DAVAI_ENR-1 | EX-CONT-SPV011-Contrat_Suivi_O&M_Gestion_Actifs_DAVAI_ENR-1 | 856 | 116.9869 | [11 empty] | Manège et stockage |  |  |  | FALSE | Élément | sites/ServiceOM-AssetManagement/Lists/Exploitation Data Centrale
96677 | EARL LES ECURIES D'AIROLLE - VALLAT | DAVAI ENRSPV14 | 4590100% | 2095 Rte des Faures | 26300 | Alixan | BaC | Toiture inclinée | Agriculteur | S21 | BTA1176895 | 9609700 | 1 | 50072434357920 | 318.5 | 250 | 249 | 1227 | 390799.5 | 5.4% | 86.9% | 1230.9 | BT | 4528200% | 0.1209 | FALSE | FALSE | EDF OA | ENEDIS | 1398.676 | 44.9893 | 5.053 | N°3 - Kyoto (SPV 10,13 &14) | Mot de passe onduleur : Exploitation2023 | EIFFAGE | Frédéric VALLAT | frederic-vallat@sfr.fr |  | +33625819455 | +33475367462 | ADS | GIRAUD | FALSE |  |  |  | FALSE |  |  |  | FALSE |  |  |  | Yasser BADREZZAMANE | Victor PONTAIS | Sophie ROGIER | Hilal KAAOUANA | MTN-CONT-004-Contrat_EIFFAGE_maintenance_PV_BT-001 | DEV-CONT-SPV014_Contrat_DEV_EPC_DAVAI_ENR-1 (signed) (1) | EX-CONT-SPV014-Contrat_Suivi_OM_Gestion_Actifs_DAVAI -ENR-01 (1) | 856 | 188.2895 | [11 empty] | Carrière couverte + stockage matériel et fourrage |  |  |  | FALSE | Élément | sites/ServiceOM-AssetManagement/Lists/Exploitation Data Centrale
58967 | OLIVARES - ECURIE DAME DE COEUR | GIRASPV17 | 4589800% | LA MATHE NORD | 11700 | Pépieux | BaC | Toiture inclinée | Agriculteur | S21 | BTA1313148 | 9627400 | 1 | 50072721245761 | 318.5 | 250 | 249 | 1275 | 406087.5 | 5.4% | 87.01% | 1281 | BT | 4549200% | 0.1118 | FALSE | FALSE | EDF OA | ENEDIS | 1398.676 | 43.292 | 2.6776 | N°4 | Mot de passe onduleur : Exploitation2023 | EIFFAGE | Anais OLIVARES | anais_o@msn.com |  | +33626323768 |  | KEVEL | GIRAUD | FALSE |  |  |  | FALSE |  |  |  | FALSE |  |  |  | Yasser BADREZZAMANE | Johan LAGARDE | Maxime DENIAU | Gabriel AYMA | MTN-CONT-004-Contrat_EIFFAGE_maintenance_PV_BT-001 | DEV-CONT-SPV017_Contrat_DEV_EPC_DAVAI_ENR-1 | EX-CONT-SPV017-Contrat_Suivi_OM_Gestion_Actifs_DAVAI -ENR-01 | 856 | 188.2895 | [11 empty] | Manège équestre |  |  |  | FALSE | Élément | sites/ServiceOM-AssetManagement/Lists/Exploitation Data Centrale
3085 | BAYLE | GIRASPV15 | 4589800% | Le Château Lagoual | 11400 | Lasbordes | BaC | Toiture inclinée | Agriculteur | S21 | BTA1189250 | 9637900 | 1 | 50098048833238 | 324.87 | 250 | 249 | 1299 | 422006.13 | 5.4% | 86.2% | 1302.4 | BT | 4530000% | 0.1208 | FALSE | FALSE | EDF OA | ENEDIS | 1426.649 | 43.304 | 2.0754 | N°3 - Fuji (SPV 11&15) | Mot de passe onduleur : Exploitation2023 | EIFFAGE | Maxime BAYLE | baylemaxime2305@gmail.com |  | +33622514060 |  | YAMA ENERGIES | GIRAUD | FALSE |  |  |  | FALSE |  |  |  | FALSE |  |  |  | Yasser BADREZZAMANE | Jean-Paul THOROGOOD | Maxime DENIAU | Gabriel AYMA | MTN-CONT-004-Contrat_EIFFAGE_maintenance_PV_BT-001 | DEV-CONT-SPV015_Contrat_DEV_EPC_DAVAI_ENR-1 (signed) (1) | EX-CONT-SPV015-Contrat_Suivi_OM_Gestion_Actifs_DAVAI -ENR-01 | 856 | 190.6273 | [11 empty] | Stockage matériel (50%), Stockage céréales (50%) |  |  |  | FALSE | Élément | sites/ServiceOM-AssetManagement/Lists/Exploitation Data Centrale
97565 | POMAS | DAVAI ENRSPV14 | 4589000% | Pech Laroque | 11250 | Pomas | BaC | Toiture inclinée | Collectivités | S21 | BTA1202985 | 9246350 | 1 | 50042042293948 | 254.8 | 208 | 208 | 1242 | 316461.6 | 5.4% | 86.8% | 1220.1 | BT | 4532000% | 0.1208 | FALSE | FALSE | EDF OA | ENEDIS | 1118.94 | 43.1147 | 2.2963 | N°3 - Kyoto (SPV 10,13 &14) | RAS | EIFFAGE | Commune de Pomas | mairiepomas@mairie-pomas.fr |  | +33 4 68 69 42 67 | 06 85 54 20 16 | KEVEL | GIRAUD | FALSE |  |  |  | FALSE |  |  |  | FALSE |  |  |  | Parfait MEZEME ONA | Victor PONTAIS | Maxime DENIAU | Gabriel AYMA | MTN-CONT-004-Contrat_EIFFAGE_maintenance_PV_BT-001 | DEV-CONT-SPV014_Contrat_DEV_EPC_DAVAI_ENR-1 (signed) (1) | EX-CONT-SPV014-Contrat_Suivi_OM_Gestion_Actifs_DAVAI -ENR-01 (1) | 856 | 164.9116 | [11 empty] | Boulodrome + dépôt communal + Box à la location |  |  |  | FALSE | Élément | sites/ServiceOM-AssetManagement/Lists/Exploitation Data Centrale
95592 | MICOULEAU | DAVAI ENRSPV14 | 4588800% | Lascombes | 11170 | Alzonne | BaC | Toiture inclinée | Agriculteur | S21 | BTA1098789 | 9108300 | 1 | 50072869634698 | 277.095 | 220 | 220 | 1325 | 367150.875 | 5.4% | 86.6% | 1329.9 | BT | 4513300% | 0.1274 | FALSE | FALSE | EDF OA | ENEDIS | 1216.848 | 43.2626 | 2.1521 | N°3 - Kyoto (SPV 10,13 &14) | RAS | EIFFAGE | Norbert MICOULEAU | norbert.micouleau@wanadoo.fr |  | +33685485237 |  | YAMA ENERGIES | MOMSTEEL | FALSE |  |  |  | FALSE |  |  |  | FALSE |  |  |  | Parfait MEZEME ONA | Victor PONTAIS | Maxime DENIAU | Vincent KEZADRI | MTN-CONT-004-Contrat_EIFFAGE_maintenance_PV_BT-001 | DEV-CONT-SPV014_Contrat_DEV_EPC_DAVAI_ENR-1 (signed) (1) | EX-CONT-SPV014-Contrat_Suivi_OM_Gestion_Actifs_DAVAI -ENR-01 (1) | 856 | 173.0939 | [11 empty] | Stockage de matériel, de céréales |  |  |  | FALSE | Élément | sites/ServiceOM-AssetManagement/Lists/Exploitation Data Centrale
88182 | CAVANHAC | DAVAI ENRSPV10 | 4588100% | 515 Route de Monberon | 82370 | Varennes | BaC | Toiture inclinée | Agriculteur | S21 | BTA1101470 | 8962750 | 1 | 50062304944999 | 277.095 | 220 | 220 | 1233 | 341658.135 | 5.4% | 87.12% | 1221.95 | BT | 4513400% | 0.1274 | FALSE | FALSE | EDF OA | ENEDIS | 1216.848 | 43.9062 | 1.4861 | N°3 - Kyoto (SPV 10,13 &14) | RAS | EIFFAGE | Eric CAVANHAC | cavanhace@wanadoo.fr |  | +33635340590 |  | ACROM | CANCE | FALSE |  |  |  | FALSE |  |  |  | FALSE |  |  |  | Parfait MEZEME ONA | Johan LAGARDE | Gwendal HART | Charlie BLAIZEAU | MTN-CONT-004-Contrat_EIFFAGE_maintenance_PV_BT-001 | DEV-CONT-SPV010-Contrat_DEV_EPC_DAVAI_ENR-1 | EX-CONT-SPV010-Contrat_Suivi_O&M_Gestion_Actifs_DAVAI_ENR-1 | 856 | 173.0939 | [11 empty] | Stockage de matériel, engrais (max 50 big bag), sacs de semence, paille (maxi 750m3), petit atelier |  |  |  | FALSE | Élément | sites/ServiceOM-AssetManagement/Lists/Exploitation Data Centrale
3391 | LABEAUVIE | GIRASPV15 | 4588000% | Gouny | 47350 | Escassefort | BaC | Toiture inclinée | Agriculteur | S21 | BTA1202493 | 9141250 | 1 | 50090089248752 | 331.24 | 249.9 | 249.9 | 1126 | 372976.24 | 5.4% | 84.4% | 1135.6 | BT | 4531500% | 0.1208 | FALSE | FALSE | EDF OA | ENEDIS | 1454.623 | 44.5612 | 0.24227 | N°3 - Fuji (SPV 11&15) | RAS | EIFFAGE | Laurent LABEAUVIE | elg47@orange.fr |  | 06 74 45 39 07 |  | HBBAT | HBBAT | FALSE |  |  |  | FALSE |  |  |  | FALSE |  |  |  | Parfait MEZEME ONA | Jean-Paul THOROGOOD | Gwendal HART | Charlie BLAIZEAU | MTN-CONT-004-Contrat_EIFFAGE_maintenance_PV_BT-001 | DEV-CONT-SPV015_Contrat_DEV_EPC_DAVAI_ENR-1 (signed) (1) | EX-CONT-SPV015-Contrat_Suivi_OM_Gestion_Actifs_DAVAI -ENR-01 | 856 | 192.9651 | [11 empty] | Stockage matériel, fourrage |  |  |  | FALSE | Élément | sites/ServiceOM-AssetManagement/Lists/Exploitation Data Centrale
81492 | BOURGEOIS | GIRASPV15 | 4587500% | Champ de l'Annerie | 44522 | MESANGER | BaC | Toiture inclinée | Agriculteur | S21 | BTA1139364 | 9365400 | 1 | 50085894155690 | 225.68 | 165 | 165 | 1136 | 256372.48 | 5.4% | 87.5% | 1163.5 | BT | 4521700% | 0.1246 |  | FALSE | EDF OA | ENEDIS | 991.062 | 47.4411 | -1.2768 | N°3 - Fuji (SPV 11&15) | RAS | EIFFAGE | Hervé Bourgeois | herve.bourgeois413@orange.fr |  | 0609116376 | 0648229179 | INNOVA | GIRAUD | FALSE |  |  |  | FALSE |  |  |  | FALSE |  |  |  | Parfait MEZEME ONA | Jean-Paul THOROGOOD | Nicolas PETROPAVLOVSKY | Loïc GUILLEUX | MTN-CONT-004-Contrat_EIFFAGE_maintenance_PV_BT-001 | DEV-CONT-SPV015_Contrat_DEV_EPC_DAVAI_ENR-1 (signed) (1) | EX-CONT-SPV015-Contrat_Suivi_OM_Gestion_Actifs_DAVAI -ENR-01 | 856 | 154.2246 | [11 empty] | Stockage de fourrage 50% et stockage matériel 50% |  |  |  | FALSE | Élément | sites/ServiceOM-AssetManagement/Lists/Exploitation Data Centrale
71369 | RIVIERE | DAVAI ENRSPV11 | 4587400% | Enchanet | 15700 | Pleaux | BaC | Toiture inclinée | Agriculteur | S21 | BTA1105919 | 9275350 | 1 | 50064619602367 | 263.9 | 220 | 220 | 1024 | 270233.6 | 5.4% | 76.93% | 1023.19 | BT | 4515400% | 0.124 |  | FALSE | EDF OA | ENEDIS | 1158.903 | 45.0875 | 2.2025 | N°3 - Fuji (SPV 11&15) | Mot de passe onduleur : Exploitation2023 | EIFFAGE | Christian RIVIERE | rucherdenchanet@orange.fr |  | +33673400780 |  | 3C INSTAL | MOMSTEEL | FALSE |  |  |  | FALSE |  |  |  | FALSE |  |  |  | Yasser BADREZZAMANE | Jean-Paul THOROGOOD | Maxime DENIAU | Alexandre COL | MTN-CONT-004-Contrat_EIFFAGE_maintenance_PV_BT-001 | DEV-CONT-SPV011-Contrat_DEV_EPC_DAVAI_ENR-1 | EX-CONT-SPV011-Contrat_Suivi_O&M_Gestion_Actifs_DAVAI_ENR-1 | 856 | 168.2513 | [11 empty] | Stockage matériel, stockage paille, foin et fourrage, ruches et bois dans la limite de 50% |  |  |  | FALSE | Élément | sites/ServiceOM-AssetManagement/Lists/Exploitation Data Centrale
3251 | SCI KILJOR | DAVAI ENRSPV13 | 4587300% | Lieu dit Ponson | 07800 | La Voulte-sur-Rhône | BE | Toiture inclinée | Tertiaire | S21 | BTA1212567 | 9590800 | 1 | 50040884577780 | 109.2 | 110 | 99 | 1196 | 130603.2 | 5.4% | 86.59% | 1211.44 | BT | 4533600% | 0.1151 |  | FALSE | EDF OA | ENEDIS | 479.546 | 44.8152 | 4.7892 | N°3 - Kyoto (SPV 10,13 &14) | RAS | EIFFAGE | Cyrille FROMENT | cyril.froment07@gmail.com |  | +33609395304 |  | NEOXOM | ACC | FALSE |  |  |  | FALSE |  |  |  | FALSE |  |  |  | Yasser BADREZZAMANE | Johan LAGARDE | Sophie ROGIER | Hilal KAAOUANA | MTN-CONT-004-Contrat_EIFFAGE_maintenance_PV_BT-001 | DEV-CONT-SPV013-Contrat_DEV_EPC_DAVAI_ENR-1 | EX-CONT-SPV013-Contrat_Suivi_OM_Gestion_Actifs_DAVAI -ENR-01 | 856 | 111.4764 | [5 empty] | KILJOR | 4 Grand Rue | BEAUCHASTEL | 07800 | 530643675 |  | stockage et stationnement d’engins |  |  |  | FALSE | Élément | sites/ServiceOM-AssetManagement/Lists/Exploitation Data Centrale
95524 | GAEC ROCHE THOREAU | DAVAI ENRSPV10 | 4586900% | Saint-Laurent-des-Mortiers, Lieu dit la Roche Thoreau | 53290 | Bierné-les-Villages | BaC | Toiture inclinée | Agriculteur | S21 | BTA1044343 | 9069450 | 1 | 50013536615650 | 309.4 | 250 | 249.99 | 1143 | 353644.2 | 5.4% | 87.52% | 1156.01 | BT | 4505700% | 0.1274 |  | FALSE | EDF OA | ENEDIS | 1358.713 | 47.7674 | -0.53195 | N°3 - Kyoto (SPV 10,13 &14) | Mot de passe onduleur : Exploitation2023 | EIFFAGE | Emmanuel NEUVILLE | roche-thoreau@orange.fr |  | +33681521888 | +33689422133 | REGISOLAIR | GIRAUD | FALSE |  |  |  | FALSE |  |  |  | FALSE |  |  |  | Yasser BADREZZAMANE | Johan LAGARDE | Nicolas PETROPAVLOVSKY | Loïc GUILLEUX | MTN-CONT-004-Contrat_EIFFAGE_maintenance_PV_BT-001 | DEV-CONT-SPV010-Contrat_DEV_EPC_DAVAI_ENR-1 | EX-CONT-SPV010-Contrat_Suivi_O&M_Gestion_Actifs_DAVAI_ENR-1 | 856 | 184.9498 | [11 empty] | Stockage matériel (35%), fourrage (45%) et céréales (20%) |  |  |  | FALSE | Élément | sites/ServiceOM-AssetManagement/Lists/Exploitation Data Centrale
49553 | VILLARD | DAVAI ENRSPV11 | 4586900% | Garrigue de l'Asclade RD 83 | 13310 | Saint-Martin-de-Crau | BaC | Toiture inclinée | Agriculteur | S21 | BTA1012066 | 9082850 | 1 | 50013393606778 | 189.735 | 220 | 176 | 1423 | 269992.905 | 5.4% | 85.91% | 1393.05 | BT | 4500000% | 0.1312 |  | FALSE | EDF OA | ENEDIS | 833.211 | 43.6671 | 4.7896 | N°3 - Fuji (SPV 11&15) | Mot de passe onduleur : Exploitation2023 | EIFFAGE | Christophe VILLARD | ecuriesdelasclade@orange.fr |  | +33626808005 | +331628763040 | NEOXOM | ROINE | FALSE |  |  |  | FALSE |  |  |  | FALSE |  |  |  | Yasser BADREZZAMANE | Jean-Paul THOROGOOD | Charbel BOUZERDAN | Hilal KAAOUANA | MTN-CONT-004-Contrat_EIFFAGE_maintenance_PV_BT-001 | DEV-CONT-SPV011-Contrat_DEV_EPC_DAVAI_ENR-1 | EX-CONT-SPV011-Contrat_Suivi_O&M_Gestion_Actifs_DAVAI_ENR-1 | 856 | 141.0327 | [11 empty] | manège |  |  |  | FALSE | Élément | sites/ServiceOM-AssetManagement/Lists/Exploitation Data Centrale
61191 | MALTAVERNE | DAVAI ENRSPV10 | 4586800% | 638 route Chard | 71320 | Sainte-Radegonde | BaC | Toiture inclinée | Agriculteur | S21 | BTA1100644 | 9812450 | 1 | 50028442077361 | 260.26 | 220 | 220 | 1112 | 289409.12 | 5.4% | 87.45% | 1094.04 | BT | 4513400% | 0.1274 |  | FALSE | EDF OA | ENEDIS | 1142.918 | 46.6942 | 4.1036 | N°3 - Kyoto (SPV 10,13 &14) | Mot de passe onduleur : Exploitation2023 | EIFFAGE | Serge MALTAVERNE | maltaverne71320@gmail.com |  | +33748122092 |  | PROSUNFRANCE | WOLF | FALSE |  |  |  | FALSE |  |  |  | FALSE |  |  |  | Yasser BADREZZAMANE | Johan LAGARDE | Nicolas PETROPAVLOVSKY | Sébastien GUYOUX | MTN-CONT-004-Contrat_EIFFAGE_maintenance_PV_BT-001 | DEV-CONT-SPV010-Contrat_DEV_EPC_DAVAI_ENR-1 | EX-CONT-SPV010-Contrat_Suivi_O&M_Gestion_Actifs_DAVAI_ENR-1 | 856 | 166.9154 | [11 empty] | Stabulation (70%), stockage de matériel, fourrage et céréales (30%) |  |  |  | FALSE | Élément | sites/ServiceOM-AssetManagement/Lists/Exploitation Data Centrale
96576 | LACROIX | DAVAI ENRSPV13 | 4586700% | La Choisière, La Mare Lunelle Roulée | 72600 | Villeneuve-en-Perseigne | BaC | Toiture inclinée | Agriculteur | S21 | BTA1049177 | 9037400 | 1 | 50007024105104 | 277.095 | 250 | 250 | 1153 | 319490.535 | 5.4% | 88% | 1151.98 | BT | 4506100% | 0.1274 |  | FALSE | EDF OA | ENEDIS | 1216.848 | 48.4649 | 0.30003 | N°3 - Kyoto (SPV 10,13 &14) | Mot de passe onduleur : Exploitation2023 | EIFFAGE | Olivier LACROIX | zaboulili@orange.fr |  | +33676047978 | +33479690236 | LE TRIANGLE | TRIANGLE | FALSE |  |  |  | FALSE |  |  |  | FALSE |  |  |  | Yasser BADREZZAMANE | Johan LAGARDE | Nicolas PETROPAVLOVSKY | Loïc GUILLEUX | MTN-CONT-004-Contrat_EIFFAGE_maintenance_PV_BT-001 | DEV-CONT-SPV013-Contrat_DEV_EPC_DAVAI_ENR-1 | EX-CONT-SPV013-Contrat_Suivi_OM_Gestion_Actifs_DAVAI -ENR-01 | 856 | 173.0939 | [11 empty] | stabulation, stockage matériel + fourrage. |  |  |  | FALSE | Élément | sites/ServiceOM-AssetManagement/Lists/Exploitation Data Centrale
49814 | VIEL | DAVAI ENRSPV11 | 4586600% | La Haute Bellangeraie | 44390 | Les Touches | BaC | Toiture inclinée | Agriculteur | S21 | BTA1048685 | 9081750 | 1 | 50005867363958 | 211.575 | 220 | 170 | 1183 | 250293.225 | 5.4% | 87.82% | 1165.63 | BT | 4504200% | 0.1312 |  | FALSE | EDF OA | ENEDIS | 929.12 | 47.4644 | -1.4023 | N°3 - Fuji (SPV 11&15) | Mot de passe onduleur : Exploitaiton2023 | EIFFAGE | Jean-Marc VIEL | Bailleur n'a pas d'email |  | +33617582211 | +33240724321 | OFT | CANCE | FALSE |  |  |  | FALSE |  |  |  | FALSE |  |  |  | Yasser BADREZZAMANE | Jean-Paul THOROGOOD | Nicolas PETROPAVLOVSKY | Loïc GUILLEUX | MTN-CONT-004-Contrat_EIFFAGE_maintenance_PV_BT-001 | DEV-CONT-SPV011-Contrat_DEV_EPC_DAVAI_ENR-1 | EX-CONT-SPV011-Contrat_Suivi_O&M_Gestion_Actifs_DAVAI_ENR-1 | 856 | 149.048 | [5 empty] | Jean-Marc VIEL | La Haute Bellangerais | Les Touches | 44390 |  |  | Stockage matériel + fourrage |  |  |  | FALSE | Élément | sites/ServiceOM-AssetManagement/Lists/Exploitation Data Centrale
95308 | LOGNON | DAVAI ENRSPV11 | 4586300% | Château des Millets | 03230 | Chevagnes | BaC | Toiture inclinée | Agriculteur | S21 | BTA0949434 | 9138350 | 1 | 50060998814809 | 156.975 | 150 | 173 | 1039 | 163097.025 | 5.4% | 87.02% | 1062.39 | BT | 4481000% | 0.1274 |  | FALSE | EDF OA | ENEDIS | 689.347 | 46.6038 | 3.6171 | N°3 - Fuji (SPV 11&15) | Mot de passe onduleur : Exploitaiton2023 | EIFFAGE | Eric LOGNON | alain.lognon@orange.fr |  | +33610916907 |  | PROSUNFRANCE | PROSUNFRANCE | FALSE |  |  |  | FALSE |  |  |  | FALSE |  |  |  | Yasser BADREZZAMANE | Jean-Paul THOROGOOD | Charbel BOUZERDAN | Sébastien GUYOUX | MTN-CONT-004-Contrat_EIFFAGE_maintenance_PV_BT-001 | DEV-CONT-SPV011-Contrat_DEV_EPC_DAVAI_ENR-1 | EX-CONT-SPV011-Contrat_Suivi_O&M_Gestion_Actifs_DAVAI_ENR-1 | 856 | 129.0098 | [11 empty] | stabulation |  |  |  | FALSE | Élément | sites/ServiceOM-AssetManagement/Lists/Exploitation Data Centrale
95309 | LOGNON | DAVAI ENRSPV11 | 4586300% | Château des Millets | 03230 | Chevagnes | BE | Toiture inclinée | Agriculteur | S21 | BTA0949433 | 9129750 | 1 | 50084016909949 | 324.87 | 250 | 249.9 | 1200 | 389844 | 5.4% | 86.24% | 1180.46 | BT | 4483800% | 0.1274 |  | FALSE | EDF OA | ENEDIS | 1426.649 | 46.6045 | 3.6191 | N°3 - Fuji (SPV 11&15) | Mot de passe onduleur : Exploitaiton2023 | EIFFAGE | Eric LOGNON | alain.lognon@orange.fr |  | +33610916907 |  | PROSUNFRANCE | CANCE | FALSE |  |  |  | FALSE |  |  |  | FALSE |  |  |  | Yasser BADREZZAMANE | Jean-Paul THOROGOOD | Charbel BOUZERDAN | Sébastien GUYOUX | MTN-CONT-004-Contrat_EIFFAGE_maintenance_PV_BT-001 | DEV-CONT-SPV011-Contrat_DEV_EPC_DAVAI_ENR-1 | EX-CONT-SPV011-Contrat_Suivi_O&M_Gestion_Actifs_DAVAI_ENR-1 | 856 | 190.6273 | [11 empty] | stockage de matériel/foin et fourrage |  |  |  | FALSE | Élément | sites/ServiceOM-AssetManagement/Lists/Exploitation Data Centrale
32074 | PRIEUR | DAVAI ENRSPV10 | 4586200% | Franconnet | 26120 | Montmeyran | BaC | Toiture inclinée | Agriculteur | S21 | BTA1097189 ¦ BTA1096997 | 9137850 ¦ 9139050 | 1 | 50008325850228 ¦ 50057093344597 | 499.59 | 440 | 392 | 1257.132 | 628050.5759 | 5.4% | 86.62% | 1232.64 | BT | 4512700% | 0.1274 |  | FALSE | EDF OA | ENEDIS | 2193.922 | 44.8416 | 4.9612 | N°3 - Kyoto (SPV 10,13 &14) | Mot de passe onduleur : Exploitation2023 | EIFFAGE | Christian DIDIER | krystine.didier26@gmail.com |  | +33608125049 |  | KEVEL | ROINE | FALSE |  |  |  | FALSE |  |  |  | FALSE |  |  |  | Yasser BADREZZAMANE | Johan LAGARDE | Sophie ROGIER | Hilal KAAOUANA | MTN-CONT-004-Contrat_EIFFAGE_maintenance_PV_BT-001 | DEV-CONT-SPV010-Contrat_DEV_EPC_DAVAI_ENR-1 | EX-CONT-SPV010-Contrat_Suivi_O&M_Gestion_Actifs_DAVAI_ENR-1 | 856 | 254.7495 | [11 empty] | Manège |  |  |  | FALSE | Élément | sites/ServiceOM-AssetManagement/Lists/Exploitation Data Centrale
96147 | CHASSON | DAVAI ENRSPV13 | 4585900% | 525 Rue Jean Rostand | 26800 | Portes-lès-Valence | BaC | Toiture inclinée | Tertiaire | S21 | BTA1209245 ¦ BTA1203877 | 9341700 ¦ 9337100 | 2 | 50062303719998 ¦ 50011652489934 | 388.04 | 500 | 368 | 1268 | 492034.72 | 5.4% | 86.84% | 1259.19 | BT | 4532800% | 0.1151 |  | FALSE | EDF OA | ENEDIS | 1742.35 | 44.8922 | 4.8749 | N°3 - Kyoto (SPV 10,13 &14) | Mot de passe onduleur : Exploitation2023 | EIFFAGE | Benjamin CHASSON | francois.jallerat0038@orange.fr |  | +33664620294 |  | NEOXOM | MOMSTEEL | FALSE |  |  |  | FALSE |  |  |  | FALSE |  |  |  | Yasser BADREZZAMANE | Johan LAGARDE | Sophie ROGIER | Hilal KAAOUANA | MTN-CONT-004-Contrat_EIFFAGE_maintenance_PV_BT-001 | DEV-CONT-SPV013-Contrat_DEV_EPC_DAVAI_ENR-1 | EX-CONT-SPV013-Contrat_Suivi_OM_Gestion_Actifs_DAVAI -ENR-01 | 856 | 213.8107 | [11 empty] | ERT , stockage de marchandises véhicules produits et marchandises divers |  |  |  | FALSE | Élément | sites/ServiceOM-AssetManagement/Lists/Exploitation Data Centrale
82721 | CHERAUD | DAVAI ENRSPV13 | 4585600% | Bellevue | 44260 | Malville | BaC | Toiture inclinée | Agriculteur | S21 | BTA1093289 ¦ BTA1093282 | 9058000 ¦ 9094150 | 2 | 50053767344853 ¦ 50065634204653 | 499.59 | 417 | 417 | 1106 | 552546.54 | 5.4% | 87.69% | 1102.59 | BT | 4513200% | 0.1274 |  | FALSE | EDF OA | ENEDIS | 2193.922 | 47.355 | -1.837 | N°3 - Kyoto (SPV 10,13 &14) | Pas de communication PDL1 → mise en réserve construction | EIFFAGE | CHERAUD Nicolas | nicolas.cheraud@orange.fr |  | 0668055111 |  | OFT | WOLF | FALSE |  |  |  | FALSE |  |  |  | FALSE |  |  |  | Parfait MEZEME ONA | Johan LAGARDE | Nicolas PETROPAVLOVSKY | Loïc GUILLEUX | MTN-CONT-004-Contrat_EIFFAGE_maintenance_PV_BT-001 | DEV-CONT-SPV013-Contrat_DEV_EPC_DAVAI_ENR-1 | EX-CONT-SPV013-Contrat_Suivi_OM_Gestion_Actifs_DAVAI -ENR-01 | 856 | 254.7495 | 4585600% | [10 empty] | Stockage fourrage + stabulation |  |  |  | FALSE | Élément | sites/ServiceOM-AssetManagement/Lists/Exploitation Data Centrale
30516 | LAMIOT | DAVAI ENRSPV10 | 4585400% | La Gélopière | 42110 | Feurs | BaC | Toiture inclinée | Agriculteur | S21 | BTA1085310 | 8820650 | 1 | 50035677987321 | 343.07 | 250 | 249.9 | 1129 | 387326.03 | 5.4% | 87.75% | 1152.63 | BT | 4511800% | 0.1274 |  | FALSE | EDF OA | ENEDIS | 1506.573 | 45.7325 | 4.2053 | N°3 - Kyoto (SPV 10,13 &14) | Mot de passe onduleur : Exploitation2023 | EIFFAGE | SIMON LAMIOT | lamiot.pro@gmail.com |  | +33623883570 | +33630103634 | PROSUNFRANCE | MOMSTEEL | FALSE |  |  |  | FALSE |  |  |  | FALSE |  |  |  | Yasser BADREZZAMANE | Johan LAGARDE | Nicolas PETROPAVLOVSKY | Alexandre COL | MTN-CONT-004-Contrat_EIFFAGE_maintenance_PV_BT-001 | DEV-CONT-SPV010-Contrat_DEV_EPC_DAVAI_ENR-1 | EX-CONT-SPV010-Contrat_Suivi_O&M_Gestion_Actifs_DAVAI_ENR-1 | 856 | 197.3067 | [11 empty] | Stockage matériel agricole |  |  |  | FALSE | Élément | sites/ServiceOM-AssetManagement/Lists/Exploitation Data Centrale
59512 | BOIS BELLOIR | DAVAI ENRSPV14 | 4585400% | Le Château | 85190 | La Génétouze | BaC | Toiture inclinée | Agriculteur | S21 | BTA1165477 | 8755850 | 1 | 50096313186405 | 327.6 | 250 | 249 | 1100 | 360360 | 5.4% | 87.6% | 1110.3 | BT | 4525700% | 0.1208 |  | FALSE | EDF OA | ENEDIS | 1438.638 | 46.7213 | -1.4831 | N°3 - Kyoto (SPV 10,13 &14) | Mot de passe onduleur : Exploitation2023 | EIFFAGE | VALERIE HOUSET | valdenormandie@outlook.fr |  | +33682345960 |  | REGISOLAIR | JAMES | FALSE |  |  |  | FALSE |  |  |  | FALSE |  |  |  | Yasser BADREZZAMANE | Victor PONTAIS | Nicolas PETROPAVLOVSKY | Loïc GUILLEUX | MTN-CONT-004-Contrat_EIFFAGE_maintenance_PV_BT-001 | DEV-CONT-SPV014_Contrat_DEV_EPC_DAVAI_ENR-1 (signed) (1) | EX-CONT-SPV014-Contrat_Suivi_OM_Gestion_Actifs_DAVAI -ENR-01 (1) | 856 | 191.6292 | [11 empty] | Manège equestre |  |  |  | FALSE | Élément | sites/ServiceOM-AssetManagement/Lists/Exploitation Data Centrale
29815 | FERRAND | DAVAI ENRSPV7 | 4585300% | Lieu Dit Rochereau | 33190 | Pondaurat | BaC | Toiture inclinée | Agriculteur | S21 | BTA.33331.000006 | 33331.000006 | 1 | 85601939985904 | 388.08 | 330 | 249 | 1115 | 432709.2 | 5% | 85.3% | 1137.2 | BT | 4498600% | 0.1312 |  | FALSE | REGIE D’ELECTRICITE DU SYNDICAT DU SUD-DE-LA REOLE | REGIE D’ELECTRICITE DU SYNDICAT DU SUD-DE-LA REOLE | 1762.331 | 44.5391 | -0.08101 | N°2 - Finergreen - Construction 2023 | Mot de passe onduleur : Exploitation2023 | EIFFAGE | EMILIE FERRAND | ecuriesdeginkgo@hotmail.fr |  | +33630311451 |  | LE TRIANGLE | TRIANGLE | FALSE |  |  |  | FALSE |  |  |  | FALSE |  |  |  | Yasser BADREZZAMANE | Johan LAGARDE | Ibtissam ABSSI | Charlie BLAIZEAU | MTN-CONT-004-Contrat_EIFFAGE_maintenance_PV_BT-001 | DEV-CONT-SPV007-Contrat_DEV_EPC_DAVAI_ENR-1 | EX-CONT-SPV007-Contrat_Suivi_O&M_Gestion_Actifs_DAVAI_ENR-1 | 856 | 207.5254 | 4591400% | 4592600% | [9 empty] | Manège et boxes à chevaux. Stockage de paille, foin, fourrage. | 4585300% | 5305000% | 4592500% | FALSE | Élément | sites/ServiceOM-AssetManagement/Lists/Exploitation Data Centrale
98037 | PLANTIER | DAVAI ENRSPV14 | 4584800% | Hameau de Balaguier | 11230 | Corbières | BaC | Toiture inclinée | Agriculteur | S21 | BTA1042669 | 9194450 | 1 | 50098920381644 | 296 | 250 | 249.9 | 1249 | 369704 | 5.4% | 87.3% | 1251.6 | BT | 4504000% | 0.1312 |  | FALSE | EDF OA | ENEDIS | 1301 | 43.0414 | 1.9968 | N°3 - Kyoto (SPV 10,13 &14) | RAS | EIFFAGE | Céline Plantier | plantier.celine@hotmail.fr |  | +33 6 74 26 31 03 | +33 6 87 11 68 66 | YAMA ENERGIES | CANCE | FALSE |  |  |  | FALSE |  |  |  | FALSE |  |  |  | Parfait MEZEME ONA | Victor PONTAIS | Maxime DENIAU | Gabriel AYMA | MTN-CONT-004-Contrat_EIFFAGE_maintenance_PV_BT-001 | DEV-CONT-SPV014_Contrat_DEV_EPC_DAVAI_ENR-1 (signed) (1) | EX-CONT-SPV014-Contrat_Suivi_OM_Gestion_Actifs_DAVAI -ENR-01 (1) | 856 | 180.032 | [11 empty] | Stabulation |  |  |  | FALSE | Élément | sites/ServiceOM-AssetManagement/Lists/Exploitation Data Centrale
83800 | PHILIPPON | DAVAI ENRSPV13 | 4584000% | 1740 Rte du Pouzin | 07210 | Baix | BaC | Toiture inclinée | Agriculteur | S21 | BTA1045251 ¦ BTA1045263 | 9563750 ¦ 9564700 | 2 | 50022219904640 ¦ 50019614984445 | 417.69 | 330 | 330 | 1283.0837 | 535931.244 | 5.4% | 86.57% | 1287.35 | BT | 4504000% | 0.1274 |  | FALSE | EDF OA | ENEDIS | 1834.263 | 44.7291 | 4.7424 | N°3 - Kyoto (SPV 10,13 &14) | Mot de passe onduleur : Exploitation2023 | EIFFAGE | Jérôme PHILIPPON | jerome.philippon3@wanadoo.fr |  | +33677884361 |  | PROSUNFRANCE | GIRAUD | FALSE |  |  |  | FALSE |  |  |  | FALSE |  |  |  | Yasser BADREZZAMANE | Johan LAGARDE | Charbel BOUZERDAN | Thibault RAHMOUNI | MTN-CONT-004-Contrat_EIFFAGE_maintenance_PV_BT-001 | DEV-CONT-SPV013-Contrat_DEV_EPC_DAVAI_ENR-1 | EX-CONT-SPV013-Contrat_Suivi_OM_Gestion_Actifs_DAVAI -ENR-01 | 856 | 224.6922 | [11 empty] | Stockage matériel et productions fruitières -conditionnement -calibrage et chambres froides |  |  |  | FALSE | Élément | sites/ServiceOM-AssetManagement/Lists/Exploitation Data Centrale
48851 | BARASSIN | DAVAI ENRSPV8 | 4584000% | 414 Route de Caen, Le Lieu Allais | 14130 | Clarbec | BaC | Toiture inclinée | Agriculteur | S21 | BTA1006713 | 8317600 | 1 | 50071425315635 | 335.53 | 250 | 249.9 | 992 | 332845.76 | 5.4% | 86.6% | 979.4 | BT | 4498400% | 0.1312 |  | FALSE | EDF OA | ENEDIS | 1506.573 | 49.2645 | 0.1355 | N°2 - Finergreen - Construction 2023 | Mot de passe onduleur : Exploitation2023 | EIFFAGE | Philippe BARASSIN | sophie.du14@hotmail.fr |  | +33673239787 |  | LE TRIANGLE | TRIANGLE | FALSE |  |  |  | FALSE |  |  |  | FALSE |  |  |  | Yasser BADREZZAMANE | Johan LAGARDE | Ibtissam ABSSI | Kalil KRIFA | MTN-CONT-004-Contrat_EIFFAGE_maintenance_PV_BT-001 | DEV-CONT-SPV008-Contrat_DEV_EPC_DAVAI_ENR-1 | EX-CONT-SPV008-Contrat_Suivi_O&M_Gestion_Actifs_DAVAI_ENR-1 | 856 | 188.2395 | 4588800% | 4592600% | [9 empty] | Stockage et boxes |  |  |  | FALSE | Élément | sites/ServiceOM-AssetManagement/Lists/Exploitation Data Centrale
59503 | FRAGNON | DAVAI ENRSPV11 | 4584000% | Lieu-dit les Passets | 03160 | Franchesse | BaC | Toiture inclinée | Agriculteur | S21 | BTA1087742 | 9224200 | 1 | 50059265338008 | 309.4 | 250 | 249.9 | 1073 | 331986.2 | 5.4% | 87.22% | 1094.66 | BT | 4511400% | 0.1274 |  | FALSE | EDF OA | ENEDIS | 1358.713 | 46.6637 | 3.0668 | N°3 - Fuji (SPV 11&15) | Mot de passe onduleur : Exploitation2023 | EIFFAGE | Christophe FRAGNON | c.chfragnon@orange.fr |  | +33680256111 | +33680202796 | OFT | MOMSTEEL | FALSE |  |  |  | FALSE |  |  |  | FALSE |  |  |  | Yasser BADREZZAMANE | Jean-Paul THOROGOOD | Ibtissam ABSSI | Sébastien GUYOUX | MTN-CONT-004-Contrat_EIFFAGE_maintenance_PV_BT-001 | DEV-CONT-SPV011-Contrat_DEV_EPC_DAVAI_ENR-1 | EX-CONT-SPV011-Contrat_Suivi_O&M_Gestion_Actifs_DAVAI_ENR-1 | 856 | 184.9498 | [11 empty] | Stabulation |  |  |  | FALSE | Élément | sites/ServiceOM-AssetManagement/Lists/Exploitation Data Centrale
35280 | BLANCHET | DAVAI ENRSPV14 | 4583800% | Route de Vinsobres, Les Esclis | 26110 | Venterol | BaC | Toiture inclinée | Agriculteur | S21 | BTA1090163 | 9321300 | 1 | 50050148812315 | 159.25 | 165 | 143 | 1316 | 209573 | 5.4% | 87.1% | 1366.5 | BT | 4510000% | 0.1274 |  | FALSE | EDF OA | ENEDIS | 699.338 | 44.3606 | 5.0762 | N°3 - Kyoto (SPV 10,13 &14) | Mot de passe onduleur : Exploitation2023 | EIFFAGE | Patrick BLANCHET | blanchetpatrick0925@orange.fr |  | +33683143539 |  | KEVEL | HBBAT | FALSE |  |  |  | FALSE |  |  |  | FALSE |  |  |  | Yasser BADREZZAMANE | Victor PONTAIS | Charbel BOUZERDAN | Thibault RAHMOUNI | MTN-CONT-004-Contrat_EIFFAGE_maintenance_PV_BT-001 | DEV-CONT-SPV014_Contrat_DEV_EPC_DAVAI_ENR-1 (signed) (1) | EX-CONT-SPV014-Contrat_Suivi_OM_Gestion_Actifs_DAVAI -ENR-01 (1) | 856 | 129.8448 | [11 empty] | Stockage de matériel agricole et viticole |  |  |  | FALSE | Élément | sites/ServiceOM-AssetManagement/Lists/Exploitation Data Centrale
3334 | MATHIEU VINCENT | GIRASPV15 | 4583800% | Lieu-dit Les Avals | 11700 | LA REDORTE | BaC | Toiture inclinée | Agriculteur | S21 | BTA1201391 | 9337150 | 1 | 50070552162298 | 218.4 | 165 | 165 | 1242 | 271252.8 | 5.4% | 87.2% | 1294.1 | BT | 4532400% | 0.1151 |  | FALSE | EDF OA | ENEDIS | 959.092 | 43.2499 | 2.6412 | N°3 - Fuji (SPV 11&15) | Mot de passe onduleur : Exploitation2023 | EIFFAGE | Vincent MATHIEU | Vincentmathieu11@icloud.com |  | +33687565530 |  | KEVEL | GIRAUD | FALSE |  |  |  | FALSE |  |  |  | FALSE |  |  |  | Yasser BADREZZAMANE | Jean-Paul THOROGOOD | Maxime DENIAU | Gabriel AYMA | MTN-CONT-004-Contrat_EIFFAGE_maintenance_PV_BT-001 | DEV-CONT-SPV015_Contrat_DEV_EPC_DAVAI_ENR-1 (signed) (1) | EX-CONT-SPV015-Contrat_Suivi_OM_Gestion_Actifs_DAVAI -ENR-01 | 856 | 151.5528 | [5 empty] | Vincent MATHIEU | 4 rue des Rosiers | La Redorte | 11700 |  | 5679500% | Stockage matériel, coin atelier |  |  |  | FALSE | Élément | sites/ServiceOM-AssetManagement/Lists/Exploitation Data Centrale
60829 | BOUVIER | DAVAI ENRSPV10 | 4583500% | Les Guillemins | 03340 | Neuilly-le-Réal | BaC | Toiture inclinée | Agriculteur | S21 | BTA1033748 | 9251050 | 1 | 50038283597580 | 249.795 | 220 | 208 | 1093 | 273025.935 | 5.4% | 87.52% | 1081.56 | BT | 4471200% | 0.1312 |  | FALSE | EDF OA | ENEDIS | 1096.961 | 46.4599 | 3.4374 | N°3 - Kyoto (SPV 10,13 &14) | Mot de passe onduleur : Exploitation2023 | EIFFAGE | Pierre BOUVIER | gaecdesguillemins03@gmail.com |  | +33681250350 |  | PROSUNFRANCE | CANCE | FALSE |  |  |  | FALSE |  |  |  | FALSE |  |  |  | Yasser BADREZZAMANE | Johan LAGARDE | Charbel BOUZERDAN | Sébastien GUYOUX | MTN-CONT-004-Contrat_EIFFAGE_maintenance_PV_BT-001 | DEV-CONT-SPV010-Contrat_DEV_EPC_DAVAI_ENR-1 | EX-CONT-SPV010-Contrat_Suivi_O&M_Gestion_Actifs_DAVAI_ENR-1 | 856 | 163.0748 | [11 empty] | stockage matériel et fourrage, stabulation |  |  |  | FALSE | Élément | sites/ServiceOM-AssetManagement/Lists/Exploitation Data Centrale
60832 | BOUVIER | DAVAI ENRSPV10 | 4583500% | Les Guillemins | 03340 | Neuilly-le-Réal | BaC | Toiture inclinée | Agriculteur | S21 | BTA1033591 | 9228850 | 1 | 50031047707531 | 249.795 | 220 | 208 | 1098 | 274274.91 | 5.4% | 87.6% | 1083.1 | BT | 4471200% | 0.1312 |  | FALSE | EDF OA | ENEDIS | 1096.961 | 46.4604 | 3.4382 | N°3 - Kyoto (SPV 10,13 &14) | Mot de passe onduleur : Exploitation2023 | EIFFAGE | Pierre BOUVIER | gaecdesguillemins03@gmail.com |  | +33681250350 |  | PROSUNFRANCE | CANCE | FALSE |  |  |  | FALSE |  |  |  | FALSE |  |  |  | Yasser BADREZZAMANE | Johan LAGARDE | Charbel BOUZERDAN | Sébastien GUYOUX | MTN-CONT-004-Contrat_EIFFAGE_maintenance_PV_BT-001 | DEV-CONT-SPV010-Contrat_DEV_EPC_DAVAI_ENR-1 | EX-CONT-SPV010-Contrat_Suivi_O&M_Gestion_Actifs_DAVAI_ENR-1 | 856 | 163.0748 | [11 empty] | stabulation |  |  |  | FALSE | Élément | sites/ServiceOM-AssetManagement/Lists/Exploitation Data Centrale
76546 | PANSIER | DAVAI ENRSPV13 | 4583300% | 109 Chem. de Trespeaux | 30340 | Mons | BaC | Toiture inclinée | Agriculteur | S21 | BTA0981145 | 9110650 | 1 | 50050586054027 | 163.8 | 165 | 143 | 1382 | 226371.6 | 5.4% | 86.54% | 1431.23 | BT | 4491000% | 0.1311 |  | FALSE | EDF OA | ENEDIS | 719.319 | 44.1227 | 4.1517 | N°3 - Kyoto (SPV 10,13 &14) | Mot de passe onduleur : Exploitation2023 | EIFFAGE | Jacques PANSIER | pansier.jacques@wanadoo.fr |  | +33 6 11 81 12 44 |  | KEVEL | GIRAUD | FALSE |  |  |  | FALSE |  |  |  | FALSE |  |  |  | Yasser BADREZZAMANE | Johan LAGARDE | Charbel BOUZERDAN | Gabriel AYMA | MTN-CONT-004-Contrat_EIFFAGE_maintenance_PV_BT-001 | DEV-CONT-SPV013-Contrat_DEV_EPC_DAVAI_ENR-1 | EX-CONT-SPV013-Contrat_Suivi_OM_Gestion_Actifs_DAVAI -ENR-01 | 856 | 131.5146 | [11 empty] | stockage matériel et semences |  |  |  | FALSE | Élément | sites/ServiceOM-AssetManagement/Lists/Exploitation Data Centrale
3384 | CONCEPT-TY | DAVAI ENRSPV7 | 4583200% | Rue Etienne Cosson | 37170 | Chambray-lès-Tours | BE | Toiture inclinée | Agriculteur | S21 | BTA1117650 | 8833350 | 1 | 50017732008744 | 118.37 | 110 | 99 | 1142 | 135178.54 | 5.4% | 84.51% | 1111.92 | BT | 4517400% | 0.124 |  | FALSE | EDF OA | ENEDIS | 531 | 47.328 | 0.70112 | N°2 - Finergreen - Construction 2023 | Mot de passe onduleur : Exploitation2023 | EIFFAGE | Paul-Henri AUBRUN | ph.aubrun@concept-ty.com |  | +33667793414 |  | REGISOLAIR | PV READY | TRUE | 4602200% | 4602200% | Fixe Indexé | FALSE |  | 850 | Annuelle | TRUE | fixe |  | 850 | Yasser BADREZZAMANE | Johan LAGARDE | Nicolas PETROPAVLOVSKY | Loïc GUILLEUX | MTN-CONT-004-Contrat_EIFFAGE_maintenance_PV_BT-001 | DEV-CONT-SPV007-Contrat_DEV_EPC_DAVAI_ENR-1 | EX-CONT-SPV007-Contrat_Suivi_O&M_Gestion_Actifs_DAVAI_ENR-1 | 856 | 108.5418 | 4584800% | 4592900% |  |  |  | ACTI CHAMBRAY 2 | 8 rue Deroyer | DINAN | 22100 | 910869635 |  | Bâtiment d'activité |  |  |  | TRUE | Élément | sites/ServiceOM-AssetManagement/Lists/Exploitation Data Centrale
90189 | HARAS DE LA MAJORIE / MANOHA | DAVAI ENRSPV10 | 4583100% | 1635 Rte de l'Heaume | 07790 | Saint-Alban-d'Ay | BaC | Toiture inclinée | Agriculteur | S21 | BTA1134201 ¦ BTA1134101 | 9519200 ¦ 9546050 | 2 | 50020191865012 ¦ 50002391575340 | 499.59 | 440 | 416 | 1186.2705 | 592648.8996 | 5.4% | 87.73% | 1188.33 | BT | 4520500% | 0.124 |  | FALSE | EDF OA | ENEDIS | 2193.922 | 45.1971 | 4.6691 | N°3 - Kyoto (SPV 10,13 &14) | Mot de passe onduleur : Exploitation2023 | EIFFAGE | Christian MANOHA | christian.manoha@gmail.com |  | +33680611381 |  | KEVEL | MOMSTEEL | FALSE |  |  |  | FALSE |  |  |  | FALSE |  |  |  | Yasser BADREZZAMANE | Johan LAGARDE | Ibtissam ABSSI | Thibault RAHMOUNI | MTN-CONT-004-Contrat_EIFFAGE_maintenance_PV_BT-001 | DEV-CONT-SPV010-Contrat_DEV_EPC_DAVAI_ENR-1 | EX-CONT-SPV010-Contrat_Suivi_O&M_Gestion_Actifs_DAVAI_ENR-1 | 856 | 254.7495 | [11 empty] | Carrière équestre |  |  |  | FALSE | Élément | sites/ServiceOM-AssetManagement/Lists/Exploitation Data Centrale
61429 | CARTERET | DAVAI ENRSPV11 | 4582700% | 490 chemin de Formahoun | 81630 | Salvagnac | BaC | Toiture inclinée | Agriculteur | S21 | BTA1089259 | 9028600 | 1 | 50081118261960 | 263.9 | 220 | 212.7 | 1213 | 320110.7 | 5.4% | 87.29% | 1200.67 | BT | 4512600% | 0.1274 |  | FALSE | EDF OA | ENEDIS | 1158.903 | 43.9335 | 1.7005 | N°3 - Fuji (SPV 11&15) | Mot de passe onduleur : Exploitation2023 | EIFFAGE | Margaux CARTERET | margaux81@me.com |  | +33631264233 |  | KEVEL | GIRAUD | FALSE |  |  |  | FALSE |  |  |  | FALSE |  |  |  | Parfait MEZEME ONA | Jean-Paul THOROGOOD | Maxime DENIAU | Nicolas CADENE | MTN-CONT-004-Contrat_EIFFAGE_maintenance_PV_BT-001 | DEV-CONT-SPV011-Contrat_DEV_EPC_DAVAI_ENR-1 | EX-CONT-SPV011-Contrat_Suivi_O&M_Gestion_Actifs_DAVAI_ENR-1 | 856 | 168.2513 | [11 empty] | Manège + boxes à chevaux |  |  |  | FALSE | Élément | sites/ServiceOM-AssetManagement/Lists/Exploitation Data Centrale
94569 | BOUILLET | DAVAI ENRSPV13 | 4582600% | Les Quatre Vents | 03470 | Saligny-sur-Roudon | BE | Toiture inclinée | Agriculteur | S21 | BTA0945579 ¦ | 9039250 ¦ 9045200 | 2 | 50063177518305 ¦ 50084885188305 | 499.59 | 470 | 425.9 | 1129.116 | 564095.0624 | 5.4% | 86.64% | 1130.6 | BT | 4485800% | 0.1311 |  | FALSE | EDF OA | ENEDIS | 2193.923 | 46.4712 | 3.7797 | N°3 - Kyoto (SPV 10,13 &14) | 2 Bâtiments Mot de passe onduleur : Exploitation2023 | EIFFAGE | FABRICE BOUILLET | fabrice.bouillet70@gmail.com |  | +33676318305 |  | PROSUNFRANCE | CANCE | FALSE |  |  |  | FALSE |  |  |  | FALSE |  |  |  | Yasser BADREZZAMANE | Johan LAGARDE | Charbel BOUZERDAN | Sébastien GUYOUX | MTN-CONT-004-Contrat_EIFFAGE_maintenance_PV_BT-001 | DEV-CONT-SPV013-Contrat_DEV_EPC_DAVAI_ENR-1 | EX-CONT-SPV013-Contrat_Suivi_OM_Gestion_Actifs_DAVAI -ENR-01 | 856 | 254.7495 | [5 empty] | GFA des quatres vents | les Quatre vents | SALIGNY-SUR-ROUDON | 03470 | 415269844 |  | stockage de matériel et de fourrage |  |  |  | FALSE | Élément | sites/ServiceOM-AssetManagement/Lists/Exploitation Data Centrale
95992 | RUDELLE | DAVAI ENRSPV11 | 4582600% | Crayssac | 12120 | Salmiech | BaC | Toiture inclinée | Agriculteur | S21 | BTA1197755 | 8922900 | 1 | 50018024096540 | 309.4 | 250 | 249.9 | 1226 | 379324.4 | 5.4% | 87.62% | 1223.6 | BT | 4496600% | 0.1312 |  | FALSE | EDF OA | ENEDIS | 1358.713 | 44.2168 | 2.6335 | N°3 - Fuji (SPV 11&15) | Mot de passe onduleur : Exploitation2023 | EIFFAGE | Sebastien RUDELLE | rudelle.sebastien@gmail.com |  | +33676637183 |  | 3C INSTAL | GIRAUD | FALSE |  |  |  | FALSE |  |  |  | FALSE |  |  |  | Parfait MEZEME ONA | Jean-Paul THOROGOOD | Charbel BOUZERDAN | Nicolas CADENE | MTN-CONT-004-Contrat_EIFFAGE_maintenance_PV_BT-001 | DEV-CONT-SPV011-Contrat_DEV_EPC_DAVAI_ENR-1 | EX-CONT-SPV011-Contrat_Suivi_O&M_Gestion_Actifs_DAVAI_ENR-1 | 856 | 184.9498 | [11 empty] | stockage de matériel/foin et fourrage |  |  |  | FALSE | Élément | sites/ServiceOM-AssetManagement/Lists/Exploitation Data Centrale
97469 | BLANC | DAVAI ENRSPV13 | 4582500% | Rte de Bellegarde | 38270 | Pact | BaC | Toiture inclinée | Agriculteur | S21 | BTA1101288 | 9241400 | 1 | 50010930770400 | 318.5 | 250 | 249 | 1214 | 386659 | 5.4% | 87.05% | 1210.03 | BT | 4513800% | 0.1274 |  | FALSE | EDF OA | ENEDIS | 1398.676 | 45.363 | 4.9799 | N°3 - Kyoto (SPV 10,13 &14) | Mot de passe onduleur : Exploitation2023 | EIFFAGE | Daniel BLANC | danydoo3839@gmail.com |  | +33677056678 |  | PROSUNFRANCE | MOMSTEEL | FALSE |  |  |  | FALSE |  |  |  | FALSE |  |  |  | Yasser BADREZZAMANE | Johan LAGARDE | Romain BESNARD | Thibault RAHMOUNI | MTN-CONT-004-Contrat_EIFFAGE_maintenance_PV_BT-001 | DEV-CONT-SPV013-Contrat_DEV_EPC_DAVAI_ENR-1 | EX-CONT-SPV013-Contrat_Suivi_OM_Gestion_Actifs_DAVAI -ENR-01 | 856 | 188.2895 | [11 empty] | Stockage matériel, stockage paille, foin et fourrage, céréales et produits phytosanitaires dans la limite de 50% |  |  |  | FALSE | Élément | sites/ServiceOM-AssetManagement/Lists/Exploitation Data Centrale
63567 | QUINTARD | DAVAI ENRSPV10 | 4582000% | 13 Route du Petit Morlut | 17800 | Chadenac | BaC | Toiture inclinée | Agriculteur | S21 | BTA1046861 | 9336500 | 1 | 50016865500332 | 227.045 | 220 | 181 | 1250 | 283806.25 | 5.4% | 87.4% | 1235.2 | BT | 4504400% | 0.1312 |  | FALSE | EDF OA | ENEDIS | 997.056 | 45.5307 | -0.437 | N°3 - Kyoto (SPV 10,13 &14) | Mot de passe onduleur : Exploitation2023 | EIFFAGE | Thomas QUINTARD | thomas.cognacdufrolet@gmail.com |  | +33686151889 |  | PROSUNFRANCE | GIRAUD | FALSE |  |  |  | FALSE |  |  |  | FALSE |  |  |  | Parfait MEZEME ONA | Johan LAGARDE | Ibtissam ABSSI | Loïc GUILLEUX | MTN-CONT-004-Contrat_EIFFAGE_maintenance_PV_BT-001 | DEV-CONT-SPV010-Contrat_DEV_EPC_DAVAI_ENR-1 | EX-CONT-SPV010-Contrat_Suivi_O&M_Gestion_Actifs_DAVAI_ENR-1 | 856 | 154.7255 | [5 empty] | Bastien QUINTARD | 13 route du petit Morlut | CHADENAC | 17800 |  |  | Stockage de matériel |  |  |  | FALSE | Élément | sites/ServiceOM-AssetManagement/Lists/Exploitation Data Centrale
58966 | TARROUX | DAVAI ENRSPV8 | 4581900% | RUE DE LA GARE LIEU-DIT LA PLAINE | 82200 | MALAUSE | BE | Toiture inclinée | Industrie | S21 | BTA0996440 | 8800200 | 1 | 50053914058709 | 334.425 | 250 | 214.7 | 1120 | 374556 | 5.4% | 85.1% | 1101.6 | BT | 4495700% | 0.1312 |  | FALSE | EDF OA | ENEDIS | 1468.609 | 44.0896 | 0.97191 | N°2 - Finergreen - Construction 2023 | Mot de passe onduleur : Exploitation2023 Pour accéder au local onduleur, il faut demander les clés au propriétaire | EIFFAGE | Stéphane TARROUX | stephanetarroux@ttprefa.fr |  | +33662075544 |  | ACROM | SAMAPRO | TRUE | 4602200% | 4602200% | Fixe | FALSE |  | 3784 | Annuelle | TRUE | fixe |  | 3784 | Parfait MEZEME ONA | Johan LAGARDE | Ibtissam ABSSI | Charlie BLAIZEAU | MTN-CONT-004-Contrat_EIFFAGE_maintenance_PV_BT-001 | DEV-CONT-SPV008-Contrat_DEV_EPC_DAVAI_ENR-1 | EX-CONT-SPV008-Contrat_Suivi_O&M_Gestion_Actifs_DAVAI_ENR-1 | 856 | 187.834 | 4584300% | 4592600% |  |  |  | SCI CAMAZO | 1924 ROUTE DE LA MEGERE | MOISSAC | 82200 |  |  | Produits béton |  |  |  | FALSE | Élément | sites/ServiceOM-AssetManagement/Lists/Exploitation Data Centrale
89744 | FAURE | DAVAI ENRSPV11 | 4581800% | 19 Rte du Tort | 17240 | Saint-Sigismond-de-Clermont | BaC | Toiture inclinée | Agriculteur | S21 | BTA1047656 ¦ BTA1047405 | 9356600 ¦ 9389900 | 2 | 50024101385378 ¦ 50078370562842 | 378.56 | 330 | 330 | 1174.226 | 444514.9946 | 5.4% | 86.99% | 1124.59 | BT | 4504200% | 0.1313 |  | FALSE | EDF OA | ENEDIS | 1662.426 | 45.4466 | -0.54257 | N°3 - Fuji (SPV 11&15) | 3 Bâtiments Mot de passe onduleur : Exploitation2023 Mise en service PDL1 : 10/06/2025 Mise en service PDL2 : 02/07/2025 | EIFFAGE | Thierry FAURE | faure.t@wanadoo.fr |  | +33681096647 |  | INNOVA | CANCE | FALSE |  |  |  | FALSE |  |  |  | FALSE |  |  |  | Parfait MEZEME ONA | Jean-Paul THOROGOOD | Nicolas PETROPAVLOVSKY | Loïc GUILLEUX | MTN-CONT-004-Contrat_EIFFAGE_maintenance_PV_BT-001 | DEV-CONT-SPV011-Contrat_DEV_EPC_DAVAI_ENR-1 | EX-CONT-SPV011-Contrat_Suivi_O&M_Gestion_Actifs_DAVAI_ENR-1 | 856 | 210.3315 | [11 empty] | Stockage |  |  |  | FALSE | Élément | sites/ServiceOM-AssetManagement/Lists/Exploitation Data Centrale
90034 | SINAUD | DAVAI ENRSPV11 | 4581200% | LA DRABLE | 23300 | Saint-Priest-la-Feuille | BaC | Toiture inclinée | Agriculteur | S21 | BTA1026867 | 9135600 | 1 | 50003545946507 | 218.4 | 150 | 172.9 | 1075 | 234780 | 5.4% | 87.83% | 1103.57 | BT | 4501600% | 0.1312 |  | FALSE | EDF OA | ENEDIS | 959.092 | 46.2316 | 1.5277 | N°3 - Fuji (SPV 11&15) | Mot de passe onduleur : Exploitation2023 | EIFFAGE | Frederic SINAUD | gaec.sinaud@orange.fr |  | +33689500942 |  | INNOVA | CANCE | FALSE |  |  |  | FALSE |  |  |  | FALSE |  |  |  | Parfait MEZEME ONA | Jean-Paul THOROGOOD | Maxime DENIAU | Alexandre COL | MTN-CONT-004-Contrat_EIFFAGE_maintenance_PV_BT-001 | DEV-CONT-SPV011-Contrat_DEV_EPC_DAVAI_ENR-1 | EX-CONT-SPV011-Contrat_Suivi_O&M_Gestion_Actifs_DAVAI_ENR-1 | 856 | 151.5528 | [11 empty] | Animaux : 60 % Fourrage paille : 25 % Couloir de circulation : 25 % |  |  |  | FALSE | Élément | sites/ServiceOM-AssetManagement/Lists/Exploitation Data Centrale
86550 | SINAUD | DAVAI ENRSPV11 | 4581200% | 11 La Quaire | 23240 | Saint-Priest-la-Plaine | BaC | Toiture inclinée | Agriculteur | S21 | BTA1048684 ¦ BTA1048686 | 9046450 ¦ 9045850 | 2 | 50024535517011 ¦ 50054781537102 | 499.59 | 440 | 416.6 | 1081.35 | 540231.6465 | 5.4% | 87.83% | 1104.03 | BT | 4504200% | 0.1274 |  | FALSE | EDF OA | ENEDIS | 2193.923 | 46.2183 | 1.6515 | N°3 - Fuji (SPV 11&15) | RASaMot de passe onduleur : Exploitation2023 | EIFFAGE | Frederic SINAUD | gaec.sinaud@orange.fr |  | +33689500942 |  | INNOVA | MOMSTEEL | FALSE |  |  |  | FALSE |  |  |  | FALSE |  |  |  | Parfait MEZEME ONA | Jean-Paul THOROGOOD | Maxime DENIAU | Alexandre COL | MTN-CONT-004-Contrat_EIFFAGE_maintenance_PV_BT-001 | DEV-CONT-SPV011-Contrat_DEV_EPC_DAVAI_ENR-1 | EX-CONT-SPV011-Contrat_Suivi_O&M_Gestion_Actifs_DAVAI_ENR-1 | 856 | 254.7495 | [11 empty] | Fourrage paille : 50 %, Matériel : 50 % |  |  |  | FALSE | Élément | sites/ServiceOM-AssetManagement/Lists/Exploitation Data Centrale
99917 | THETE | GIRASPV15 | 4580500% | Vers la Fontaine | 01480 | Chaleins | BaC | Toiture inclinée | Agriculteur | S21 | BTA1202492 | 9263250 | 1 | 50001522051958 | 277.095 | 250 | 224 | 1286 | 356344.17 | 5.4% | 86.9% | 1243.5 | BT | 4531500% | 0.1209 |  | FALSE | EDF OA | ENEDIS | 1216.848 | 46.0286 | 4.7729 | N°3 - Fuji (SPV 11&15) | Mot de passe onduleur : Exploitation2023 | EIFFAGE | PHILIPPE THETE | cithete@laposte.net |  | +33608923480 |  | OFT | RAVOYARD | FALSE |  |  |  | FALSE |  |  |  | FALSE |  |  |  | Yasser BADREZZAMANE | Jean-Paul THOROGOOD | Romain BESNARD | Sébastien GUYOUX | MTN-CONT-004-Contrat_EIFFAGE_maintenance_PV_BT-001 | DEV-CONT-SPV015_Contrat_DEV_EPC_DAVAI_ENR-1 (signed) (1) | EX-CONT-SPV015-Contrat_Suivi_OM_Gestion_Actifs_DAVAI -ENR-01 | 856 | 173.0939 | [11 empty] | Stockage matériel + fourrage |  |  |  | FALSE | Élément | sites/ServiceOM-AssetManagement/Lists/Exploitation Data Centrale
89610 | MOESSNER | DAVAI ENRSPV11 | 4580400% | Le Banquet Bas | 12550 | Plaisance | BaC | Toiture inclinée | Agriculteur | S21 | 1079522 | 8492500 | 1 | 50016285224763 | 309.4 | 253 | 250 | 1195 | 369733 | 5.4% | 87.16% | 1191 | BT | 4511400% | 0.1274 |  | FALSE | EDF OA | ENEDIS | 1358.7 | 43.9181 | 2.5615 | N°3 - Fuji (SPV 11&15) | RAS | EIFFAGE | Karine Moessner | gaecdelacigogne@orange.fr |  | +33 6 74 52 69 75 | +33 4 75 64 99 99 | YAMA ENERGIES | GIRAUD | FALSE |  |  |  | FALSE |  |  |  | FALSE |  |  |  | Parfait MEZEME ONA | Jean-Paul THOROGOOD | Stéphane Vialettes | Nicolas CADENE | MTN-CONT-004-Contrat_EIFFAGE_maintenance_PV_BT-001 | DEV-CONT-SPV011-Contrat_DEV_EPC_DAVAI_ENR-1 | EX-CONT-SPV011-Contrat_Suivi_O&M_Gestion_Actifs_DAVAI_ENR-1 | 856 | 184.9498 | [11 empty] | stockage matériel et fourrage |  |  |  | FALSE | Élément | sites/ServiceOM-AssetManagement/Lists/Exploitation Data Centrale
89615 | MOESSNER | DAVAI ENRSPV11 | 4580400% | Lieu-dit Le Banquet Bas | 12550 | Plaisance | BE | Toiture inclinée | Agriculteur | S21 | 1079521 | 8490000 | 1 | 50009049334789 | 140.1 | 126.5 | 117 | 1200 | 168120 | 5.4% | 86.83% | 1223.18 | BT | 4511400% | 0.1274 |  | FALSE | EDF OA | ENEDIS | 615.4 | 43.9188 | 2.5632 | N°3 - Fuji (SPV 11&15) | RAS | EIFFAGE | Karine Moessner | gaecdelacigogne@orange.fr |  | +33 6 74 52 69 75 |  | YAMA ENERGIES | PV READY | FALSE |  |  |  | FALSE |  |  |  | FALSE |  |  |  | Yasser BADREZZAMANE | Jean-Paul THOROGOOD | Stéphane Vialettes | Nicolas CADENE | MTN-CONT-004-Contrat_EIFFAGE_maintenance_PV_BT-001 | DEV-CONT-SPV011-Contrat_DEV_EPC_DAVAI_ENR-1 | EX-CONT-SPV011-Contrat_Suivi_O&M_Gestion_Actifs_DAVAI_ENR-1 | 856 | 122.8167 | [11 empty] | stockage de matériel/d'engrais/céréales/Foin et fourrage |  |  |  | FALSE | Élément | sites/ServiceOM-AssetManagement/Lists/Exploitation Data Centrale
95918 | CASTET | DAVAI ENRSPV9 | 4580300% | 11, Carrère de la Goutille | 31160 | Estadens | BaC | Toiture inclinée | Agriculteur | S21 | BTA1115759 | 9096200 | 1 | 50062305094972 | 309.4 | 253 | 249 | 1130 | 349622 | 5.4% | 84.1% | 1110.2 | BT | 4517000% | 0.1238 |  | FALSE | EDF OA | ENEDIS | 1358.7 | 43.0438 | 0.85933 | N°2 - Finergreen - Construction 2023 | RAS | EIFFAGE | Frédéric Castet | castet45@sfr.fr |  | 06 84 07 75 94 |  | KEVEL | METAL R | FALSE |  |  |  | FALSE |  |  |  | FALSE |  |  |  | Yasser BADREZZAMANE | Victor PONTAIS | Gwendal HART | Nicolas CADENE | MTN-CONT-004-Contrat_EIFFAGE_maintenance_PV_BT-001 | DEV-CONT-SPV009-Contrat_DEV_EPC_DAVAI_ENR-1 | EX-CONT-SPV009-Contrat_Suivi_O&M_Gestion_Actifs_DAVAI_ENR-1 | 856 | 178.6498 | 4592400% | 4592600% |  |  |  | Frédéric Yannick CASTET | 11 Carrère de la Goutille | Estadens | 31160 |  |  | Stockage de matériel agricole + fourrage + stabulation |  |  |  | FALSE | Élément | sites/ServiceOM-AssetManagement/Lists/Exploitation Data Centrale
95919 | CASTET | DAVAI ENRSPV13 | 4580300% | 11 Carrère de la Goutille | 31160 | Estadens | BE | Toiture inclinée | Agriculteur | S21 | BTA1116013 | 9094700 | 1 | 50004417974932 | 268.65 | 253 | 231 | 1162 | 312171.3 | 5.4% | 87.37% | 1145.01 | BT | 4517000% | 0.1238 |  | FALSE | EDF OA | ENEDIS | 1258.8 | 43.0439 | 0.85996 | N°3 - Kyoto (SPV 10,13 &14) | RAS | EIFFAGE | Frédéric Yannick CASTET | castet45@sfr.fr |  | 06 84 07 75 94 |  | NEOXOM | METAL R | TRUE | 4602200% | 4602200% | Fixe | FALSE |  | 7300 | Annuelle | TRUE | fixe |  | 7300 | Yasser BADREZZAMANE | Johan LAGARDE | Gwendal HART | Nicolas CADENE | MTN-CONT-004-Contrat_EIFFAGE_maintenance_PV_BT-001 | DEV-CONT-SPV013-Contrat_DEV_EPC_DAVAI_ENR-1 | EX-CONT-SPV013-Contrat_Suivi_OM_Gestion_Actifs_DAVAI -ENR-01 | 856 | 169.9946 | [5 empty] | Frédéric Yannick CASTET | 11 carrere de la goutille | Estadens | 31160 |  |  | Stabulation |  |  |  | FALSE | Élément | sites/ServiceOM-AssetManagement/Lists/Exploitation Data Centrale
97180 | MARKEY | DAVAI ENRSPV11 | 4580300% | Av. de Provence | 04220 | Sainte-Tulle | BE | Toiture inclinée | Agriculteur | S21 | 1042667 | 9271800 | 1 | 50010063032062 | 177.9 | 165 | 149 | 1374 | 244434.6 | 5.4% | 86.13% | 1366.17 | BT | 4504000% | 0.1312 |  | FALSE | EDF OA | ENEDIS | 781.26 | 43.7981 | 5.7837 | N°3 - Fuji (SPV 11&15) | RAS | EIFFAGE | Amaury MARKEY | markey.p@orange.fr |  | +33 6 07 15 17 55 |  | KEVEL | PV READY | FALSE |  |  |  | FALSE |  |  |  | FALSE |  |  |  | Yasser BADREZZAMANE | Jean-Paul THOROGOOD | Sophie ROGIER | Thibault RAHMOUNI | MTN-CONT-004-Contrat_EIFFAGE_maintenance_PV_BT-001 | DEV-CONT-SPV011-Contrat_DEV_EPC_DAVAI_ENR-1 | EX-CONT-SPV011-Contrat_Suivi_O&M_Gestion_Actifs_DAVAI_ENR-1 | 856 | 136.6893 | [11 empty] | Entrepôt stockage de vins |  |  |  | FALSE | Élément | sites/ServiceOM-AssetManagement/Lists/Exploitation Data Centrale
99373 | CLEMENT | GIRASPV15 | 4580000% | Gazailles | 31160 | Estadens | BaC | Toiture inclinée | Agriculteur | S21 | BTA1202706 | 9042900 | 1 | 50064764471298 | 331.24 | 250 | 249 | 1150 | 380926 | 5.4% | 87.8% | 1212.6 | BT | 4531500% | 0.1208 |  | FALSE | EDF OA | ENEDIS | 1454.623 | 43.0479 | 0.85301 | N°3 - Fuji (SPV 11&15) | Mot de passe onduleur : Exploitation2023 | EIFFAGE | Yannick CLEMENT | clement.yannick31@gmail.com |  | +33610332718 |  | KEVEL | GIRAUD | FALSE |  |  |  | FALSE |  |  |  | FALSE |  |  |  | Parfait MEZEME ONA | Jean-Paul THOROGOOD | Gwendal HART | Nicolas CADENE | MTN-CONT-004-Contrat_EIFFAGE_maintenance_PV_BT-001 | DEV-CONT-SPV015_Contrat_DEV_EPC_DAVAI_ENR-1 (signed) (1) | EX-CONT-SPV015-Contrat_Suivi_OM_Gestion_Actifs_DAVAI -ENR-01 | 856 | 192.9651 | [11 empty] | Stabulation, fourrage (+ matériel plus tard peut - être) |  |  |  | FALSE | Élément | sites/ServiceOM-AssetManagement/Lists/Exploitation Data Centrale
90361 | MALTAVERNE | DAVAI ENRSPV10 | 4579900% | Rte de Chard | 71320 | Sainte-Radegonde | BaC | Toiture inclinée | Agriculteur | S21 | BTA1016812 | 9175250 | 1 | 50063176138379 | 218.855 | 250 | 164.3 | 1051 | 230016.605 | 5.4% | 86.96% | 1096.97 | BT | 4500000% | 0.1312 |  | FALSE | EDF OA | ENEDIS | 961.09 | 46.6938 | 4.1036 | N°3 - Kyoto (SPV 10,13 &14) | 2 Bâtiments Mot de passe onduleur : Exploiation2023 | EIFFAGE | Serge MALTAVERNE | maltaverne71320@gmail.com |  | +33748122092 |  | PROSUNFRANCE | PROSUNFRANCE | FALSE |  |  |  | FALSE |  |  |  | FALSE |  |  |  | Yasser BADREZZAMANE | Johan LAGARDE | Nicolas PETROPAVLOVSKY | Sébastien GUYOUX | MTN-CONT-004-Contrat_EIFFAGE_maintenance_PV_BT-001 | DEV-CONT-SPV010-Contrat_DEV_EPC_DAVAI_ENR-1 | EX-CONT-SPV010-Contrat_Suivi_O&M_Gestion_Actifs_DAVAI_ENR-1 | 856 | 151.7198 | [11 empty] | Stabulation et stockage de matériel |  |  |  | FALSE | Élément | sites/ServiceOM-AssetManagement/Lists/Exploitation Data Centrale
33559 | CARRERE | DAVAI ENRSPV7 | 4579300% | 32 chemin de marjeau | 47600 | Montagnac-sur-Auvignon | BaC | Toiture inclinée | Agriculteur | S21 | BTA0998687 ¦ BTA0998690 | 7887550 ¦ 7897650 | 2 | 50078659800673 ¦ 50064188020640 | 278.005 | 275 | 243 | 1119.0791 | 311109.5954 | 5.4% | 85.2% | 1267.8 | BT | 4496300% | 0.1312 |  | FALSE | EDF OA | ENEDIS | 1220.844 | 44.148 | 0.44966 | N°2 - Finergreen - Construction 2023 | 2 Bâtiments Mot de passe onduleur : Exploiation2023 | EIFFAGE | Christophe CARRERE | christophe-carrere@orange.fr |  | +33607115337 |  | ACROM | CANCE | FALSE |  |  |  | FALSE |  |  |  | FALSE |  |  |  | Parfait MEZEME ONA | Johan LAGARDE | Romain BESNARD | Charlie BLAIZEAU | MTN-CONT-004-Contrat_EIFFAGE_maintenance_PV_BT-001 | DEV-CONT-SPV007-Contrat_DEV_EPC_DAVAI_ENR-1 | EX-CONT-SPV007-Contrat_Suivi_O&M_Gestion_Actifs_DAVAI_ENR-1 | 856 | 167.1278 | 4591500% | 4592600% | [9 empty] | Stockage matériel, céréales, paille, foin limité à 50% de la surface au sol du bâtiment |  |  |  | FALSE | Élément | sites/ServiceOM-AssetManagement/Lists/Exploitation Data Centrale
27429 | LARRAT | DAVAI ENRSPV6 | 4579200% | Lieudit Les Clos | 63500 | Perrier | BaC | Toiture inclinée | Agriculteur | S21 | BTA0912461 | 6274050 | 1 | 50069835867765 | 301 | 250 | 249.9 | 1136 | 341936 | 5.4% | 86.3% | 1113.1 | BT | 4470800% | 0.1312 |  | FALSE | EDF OA | ENEDIS | 1362.102 | 45.5477 | 3.1865 | N°2 - Finergreen - Construction 2023 | Mot de passe onduleur : Exploitation2023 | EIFFAGE | Guy LARRAT | guylarrat@wanadoo.fr |  | +33683148255 |  | PROSUNFRANCE | CANCE | FALSE |  |  |  | FALSE |  |  |  | FALSE |  |  |  | Yasser BADREZZAMANE | Jean-Paul THOROGOOD | Maxime DENIAU | Sébastien GUYOUX | MTN-CONT-004-Contrat_EIFFAGE_maintenance_PV_BT-001 | DEV-CONT-SPV006-Contrat_DEV_EPC_DAVAI_ENR-1 | EX-CONT-SPV006-Contrat_Suivi_O&M_Gestion_Actifs_DAVAI_ENR-1 | 856 | 175.567 | 4580900% | 4582400% | [9 empty] | Stockage de matériel, céréales, paille, foin et fourrage |  |  |  | FALSE | Élément | sites/ServiceOM-AssetManagement/Lists/Exploitation Data Centrale
66418 | GAEC JOURCY 42 | DAVAI ENRSPV11 | 4579100% | 460 Chem. de Jourcy | 42470 | Saint-Symphorien-de-Lay | BaC | Toiture inclinée | Agriculteur | S21 | BTA1092953 ¦ BTA1092954 | 8820850 ¦ 8821450 | 2 | 50073449140237 ¦ 50032494001586 | 499.59 | 440 | 416.6 | 1136.487 | 567777.5403 | 5.4% | 87.51% | 1136.37 | BT | 4512000% | 0.1274 | TRUE | FALSE | EDF OA | ENEDIS | 2193.922 | 45.9402 | 4.2274 | N°3 - Fuji (SPV 11&15) | Mot de passe onduleur : Exploitation2023 | EIFFAGE | Pierre Marie COLOMBAT | gaec.dejourcy@42.sideral.fr |  | +33616443944 |  | PROSUNFRANCE | MOMSTEEL | FALSE |  |  |  | FALSE |  |  |  | FALSE |  |  |  | Yasser BADREZZAMANE | Jean-Paul THOROGOOD | Ibtissam ABSSI | Alexandre COL | MTN-CONT-004-Contrat_EIFFAGE_maintenance_PV_BT-001 | DEV-CONT-SPV011-Contrat_DEV_EPC_DAVAI_ENR-1 | EX-CONT-SPV011-Contrat_Suivi_O&M_Gestion_Actifs_DAVAI_ENR-1 | 856 | 254.7495 | [11 empty] | Stabulation + stockage de paille, foin et fourrage |  |  |  | FALSE | Élément | sites/ServiceOM-AssetManagement/Lists/Exploitation Data Centrale
58166 | GAYET 42 | DAVAI ENRSPV10 | 4579000% | 419 Chemin des Seigles | 42210 | Craintilleux | BaC | Toiture inclinée | Agriculteur | S21 | BTA1085800 | 9261950 | 1 | 50043203170116 | 309.4 | 250 | 249.9 | 1145 | 354263 | 5.4% | 87.54% | 1167.83 | BT | 4511800% | 0.1274 |  | FALSE | EDF OA | ENEDIS | 1358.713 | 45.5789 | 4.2185 | N°3 - Kyoto (SPV 10,13 &14) | Mot de passe onduleur : Exploitation2023 | EIFFAGE | Julie GAYET | gayet.blanchard@orange.fr |  | +33664743675 |  | 3C INSTAL | MOMSTEEL | FALSE |  |  |  | FALSE |  |  |  | FALSE |  |  |  | Yasser BADREZZAMANE | Johan LAGARDE | Nicolas PETROPAVLOVSKY | Alexandre COL | MTN-CONT-004-Contrat_EIFFAGE_maintenance_PV_BT-001 | DEV-CONT-SPV010-Contrat_DEV_EPC_DAVAI_ENR-1 | EX-CONT-SPV010-Contrat_Suivi_O&M_Gestion_Actifs_DAVAI_ENR-1 | 856 | 184.9498 | 4580600% | [10 empty] | stockage de matériel, paille, foin et fourrage. |  |  |  | FALSE | Élément | sites/ServiceOM-AssetManagement/Lists/Exploitation Data Centrale
3292 | TALLET | DAVAI ENRSPV6 | 4579000% | ZA du Maine | 24270 | Angoisse | BaC | Toiture inclinée | Tertiaire | S21 | BTA1199293 | 8896350 | 1 | 50014690361878 | 238.875 | 220 | 193 | 1253 | 299310.375 | 5.4% | 79.19% | 1134 | BT | 4531400% | 0.1208 | TRUE | FALSE | EDF OA | ENEDIS | 1049.007 | 45.4097 | 1.148 | N°2 - Finergreen - Construction 2023 | Mot de passe onduleur : Exploitation2023 | EIFFAGE | Thierry TALLET | thierry.tallet1981@gmail.com |  | +33670028138 |  | ACROM | MOMSTEEL | FALSE |  |  |  | FALSE |  |  |  | FALSE |  |  |  | Parfait MEZEME ONA | Jean-Paul THOROGOOD | Gwendal HART | Charlie BLAIZEAU | MTN-CONT-004-Contrat_EIFFAGE_maintenance_PV_BT-001 | DEV-CONT-SPV006-Contrat_DEV_EPC_DAVAI_ENR-1 | EX-CONT-SPV006-Contrat_Suivi_O&M_Gestion_Actifs_DAVAI_ENR-1 | 856 | 152.7671 | 4580600% | 4592600% |  |  |  | SAS MANALY | Zone d'activités du Maine | Angoisse | 24270 | 920645231 |  | Stockage matériaux construction |  |  |  | FALSE | Élément | sites/ServiceOM-AssetManagement/Lists/Exploitation Data Centrale
97374 | OZIOL | DAVAI ENRSPV10 | 4578900% | Coustas | 82190 | Touffailles | BE | Toiture inclinée | Agriculteur | S21 | BTA1020759 | 8821250 | 1 | 50028877479005 | 159.705 | 125 | 112.4 | 1109 | 177112.845 | 5.4% | 87.06% | 1163.89 | BT | 4501600% | 0.1312 |  | FALSE | EDF OA | ENEDIS | 701.336 | 44.2562 | 1.0391 | N°3 - Kyoto (SPV 10,13 &14) | Mot de passe onduleur : Exploitation2023 | EIFFAGE | Philippe OZIOL | patrick3182@hotmail.fr |  | +33688117525 |  | ACROM | ACC | TRUE | 4602200% | 4602200% | Fixe | TRUE |  | 5160 | Annuelle | TRUE | fixe |  | 5160 | Parfait MEZEME ONA | Johan LAGARDE | Gwendal HART | Charlie BLAIZEAU | MTN-CONT-004-Contrat_EIFFAGE_maintenance_PV_BT-001 | DEV-CONT-SPV010-Contrat_DEV_EPC_DAVAI_ENR-1 | EX-CONT-SPV010-Contrat_Suivi_O&M_Gestion_Actifs_DAVAI_ENR-1 | 856 | 130.0117 | [5 empty] | Philippe Stéphane OZIOL | 70, impasse de Coustas | TOUFFAILLES | 82190 |  |  | Stockage de matériel et fourrage |  |  |  | FALSE | Élément | sites/ServiceOM-AssetManagement/Lists/Exploitation Data Centrale
95190 | BALAVOINE | DAVAI ENRSPV10 | 4578600% | A Courtiade | 32500 | Fleurance | BaC | Toiture inclinée | Agriculteur | S21 | BTA1049231 ¦ BTA1049413 | 9158700 ¦ 9158350 | 2 | 50024244719249 ¦ 50031480609223 | 499.59 | 440 | 410.4 | 1050.41 | 524774.3319 | 5.4% | 87.13% | 1261.54 | BT | 4504300% | 0.1312 |  | FALSE | EDF OA | ENEDIS | 2193.923 | 43.8216 | 0.66652 | N°3 - Kyoto (SPV 10,13 &14) | RAS | EIFFAGE | Denis BALAVOINE | d.e.b.negoce@gmail.com |  | 0607158226 |  | ACROM | GIRAUD | FALSE |  |  |  | FALSE |  |  |  | FALSE |  |  |  | Parfait MEZEME ONA | Johan LAGARDE | Gwendal HART | Charlie BLAIZEAU | MTN-CONT-004-Contrat_EIFFAGE_maintenance_PV_BT-001 | DEV-CONT-SPV010-Contrat_DEV_EPC_DAVAI_ENR-1 | EX-CONT-SPV010-Contrat_Suivi_O&M_Gestion_Actifs_DAVAI_ENR-1 | 856 | 254.7495 | [5 empty] | Denis Balavoine | 75 avenue de la Cote d'argent | Fleurance | 32500 |  |  | Stockage matériel (20%), stockage fourrage et produits finis (40%), Transformation (40%) |  |  |  | FALSE | Élément | sites/ServiceOM-AssetManagement/Lists/Exploitation Data Centrale
58178 | VERZEILLE | DAVAI ENRSPV13 | 4578600% | 1 All. de la Condamine | 11250 | VERZEILLE | BaC | Toiture inclinée | Collectivités | S21 | BTA1199195 | 9258700 | 1 | 50096022393692 | 328 | 249 | 249 | 1192 | 390976 | 5.4% | 86.36% | 1214.61 | BT | 4531300% | 0.1209 |  | FALSE | EDF OA | ENEDIS | 1439 | 43.124 | 2.3223 | N°3 - Kyoto (SPV 10,13 &14) | Vis onduleur dans le sachet sur la portière du schelter | EIFFAGE | Commune De Verzeille | mairiedeverzeille@outlook.fr |  | 04 68 69 41 71 |  | YAMA ENERGIES | N/C | TRUE | 4565700% | 4602200% | Fixe | FALSE |  | 4500 | Annuelle | TRUE | fixe |  | 4500 | Parfait MEZEME ONA | Johan LAGARDE | Maxime DENIAU | Vincent KEZADRI | MTN-CONT-004-Contrat_EIFFAGE_maintenance_PV_BT-001 | DEV-CONT-SPV013-Contrat_DEV_EPC_DAVAI_ENR-1 | EX-CONT-SPV013-Contrat_Suivi_OM_Gestion_Actifs_DAVAI -ENR-01 | 856 | 191.776 | 4578600% | [10 empty] | Halle multi-activités sportives |  |  |  | TRUE | Élément | sites/ServiceOM-AssetManagement/Lists/Exploitation Data Centrale
83705 | AZEMAR | DAVAI ENRSPV13 | 4578300% | Impasse de la Bouffie | 12160 | CAMBOULAZET | BaC | Toiture inclinée | Agriculteur | S21 | BTA0955373 | 9049150 | 1 | 50003262828779 | 319 | 253 | 249 | 1228 | 391732 | 5.4% | 86.9% | 1212.2 | BT | 4485400% | 0.1312 |  | FALSE | EDF OA | ENEDIS | 1403 | 44.2579 | 2.4579 | N°3 - Kyoto (SPV 10,13 &14) | RAS | EIFFAGE | Valentin AZEMAR | azemdu12@orange.fr |  | +33 6 78 52 91 23 | +33 5 55 66 22 80 | 3C INSTAL | CANCE | FALSE |  |  |  | FALSE |  |  |  | FALSE |  |  |  | Parfait MEZEME ONA | Johan LAGARDE | Charbel BOUZERDAN | Nicolas CADENE | MTN-CONT-004-Contrat_EIFFAGE_maintenance_PV_BT-001 | DEV-CONT-SPV013-Contrat_DEV_EPC_DAVAI_ENR-1 | EX-CONT-SPV013-Contrat_Suivi_OM_Gestion_Actifs_DAVAI -ENR-01 | 856 | 188.473 |  |  |  |  | 7578.67 | Valentin Azemar | Lacombe | Camboulazet | 12160 |  |  | Agriculture |  |  |  | FALSE | Élément | sites/ServiceOM-AssetManagement/Lists/Exploitation Data Centrale
95683 | DUMON | DAVAI ENRSPV9 | 4578300% | 2 Le Montimbert | 23240 | Saint-Priest-la-Plaine | BE | Toiture inclinée | Agriculteur | S21 | BTA1001839 ¦ BTA1001817 | 8674400 ¦ 8880100 | 2 | 50018458193298 ¦ 50025694083285 | 353.99 | 330 | 284.9 | 1111 | 393282.89 | 5.4% | 86.3% | 1081.7 | BT | 4497700% | 0.1312 |  | FALSE | EDF OA | ENEDIS | 1554 | 46.1982 | 1.6607 | N°2 - Finergreen - Construction 2023 | RAS | EIFFAGE | Emmanuel DUMON | emmanueldumon68@gmail.com |  | +33602720021 |  | NEOXOM | METAL R | TRUE | 4602200% | 4602200% | En une fois | FALSE |  | 1200 |  | FALSE |  |  |  | Parfait MEZEME ONA | Victor PONTAIS | Charbel BOUZERDAN | Loïc GUILLEUX | MTN-CONT-004-Contrat_EIFFAGE_maintenance_PV_BT-001 | DEV-CONT-SPV009-Contrat_DEV_EPC_DAVAI_ENR-1 | EX-CONT-SPV009-Contrat_Suivi_O&M_Gestion_Actifs_DAVAI_ENR-1 | 856 | 195.0143 | 4579900% | 4582600% |  |  |  | Emmanuel Claude DUMON | 2 B le Montimbert | SAINT-PRIEST-LA-PLAINE | 23240 |  |  | RAS |  |  |  | FALSE | Élément | sites/ServiceOM-AssetManagement/Lists/Exploitation Data Centrale
49018 | SOARES | DAVAI ENRSPV8 | 4578200% | Les Montaux | 26110 | Bésignan | BaC | Toiture inclinée | Agriculteur | S21 | BTA1110752 | 8885900 | 1 | 50028007235629 | 222.5 | 165 | 190.7 | 1310 | 291475 | 3.3% | 83.8% | 1289.3 | BT | 4516100% | 0.1238 |  | FALSE | EDF OA | ENEDIS | 989.44 | 44.3213 | 5.3118 | N°2 - Finergreen - Construction 2023 | RAS | EIFFAGE | Fernandes SOARES | msfexploitation@yahoo.fr | mairiedebesignan@orange.fr | 0670886646 | 0630203118 | KEVEL | GIRAUD | FALSE |  |  |  | FALSE |  |  |  | FALSE |  |  |  | Yasser BADREZZAMANE | Johan LAGARDE | Ibtissam ABSSI | Thibault RAHMOUNI | MTN-CONT-004-Contrat_EIFFAGE_maintenance_PV_BT-001 | DEV-CONT-SPV008-Contrat_DEV_EPC_DAVAI_ENR-1 | EX-CONT-SPV008-Contrat_Suivi_O&M_Gestion_Actifs_DAVAI_ENR-1 | 856 | 146.7575 | 4579800% | 4580000% |  |  |  | Eliane MERINDOL et Mickael SOARES | Lieudit les Granges | Bézignan | 26110 |  |  | Stockage matériel et foin |  |  |  | FALSE | Élément | sites/ServiceOM-AssetManagement/Lists/Exploitation Data Centrale
96017 | LAPRADE REBEIX | DAVAI ENRSPV13 | 4577700% | 2 Le Bois Neuf | 23210 | Marsac | BE | Toiture inclinée | Agriculteur | S21 | BTA1046549 | 9080250 | 1 | 50058538633548 | 232.05 | 250 | 205.7 | 1130 | 262216.5 | 5.4% | 87.86% | 1133.63 | BT | 4504400% | 0.1313 |  | FALSE | EDF OA | ENEDIS | 1019.035 | 46.1199 | 1.588 | N°3 - Kyoto (SPV 10,13 &14) | Mot de passe onduleur : Exploitation2023 | EIFFAGE | Michel REBEIX | michel.rebeix1@orange.fr |  | +33607695838 |  | HBBAT | HBBAT | FALSE |  |  |  | FALSE |  |  |  | FALSE |  |  |  | Parfait MEZEME ONA | Johan LAGARDE | Maxime DENIAU | Alexandre COL | MTN-CONT-004-Contrat_EIFFAGE_maintenance_PV_BT-001 | DEV-CONT-SPV013-Contrat_DEV_EPC_DAVAI_ENR-1 | EX-CONT-SPV013-Contrat_Suivi_OM_Gestion_Actifs_DAVAI -ENR-01 | 856 | 156.5624 | [11 empty] | Stabulation |  |  |  | FALSE | Élément | sites/ServiceOM-AssetManagement/Lists/Exploitation Data Centrale
77027 | FAUREL | DAVAI ENRSPV7 | 4577600% | Lac Ferrié | 46600 | Gignac | BaC | Toiture inclinée | Agriculteur | S21 | BTA1027948 | 6035250 | 1 | 50079679722958 | 137 | 110 | 111 | 1268 | 173716 | 5.4% | 85.1% | 1232.8 | BT | 4456400% | 0.1228 |  | FALSE | EDF OA | ENEDIS | 622.6752 | 45.0093 | 1.4385 | N°2 - Finergreen - Construction 2023 | RAS | EIFFAGE | Jean Marc FAUREL | jean-marc.faurel@orange.fr |  | +33678449759 |  | LE TRIANGLE | TRIANGLE | FALSE |  |  |  | FALSE |  |  |  | FALSE |  |  |  | Parfait MEZEME ONA | Johan LAGARDE | Charbel BOUZERDAN | Charlie BLAIZEAU | MTN-CONT-004-Contrat_EIFFAGE_maintenance_PV_BT-001 | DEV-CONT-SPV007-Contrat_DEV_EPC_DAVAI_ENR-1 | EX-CONT-SPV007-Contrat_Suivi_O&M_Gestion_Actifs_DAVAI_ENR-1 | 856 | 115.379 | 4579600% | 4581800% | [9 empty] | stockage matériel et fourrage |  |  |  | FALSE | Élément | sites/ServiceOM-AssetManagement/Lists/Exploitation Data Centrale
32075 | THURIES | DAVAI ENRSPV10 | 4577600% | Les Escors | 11400 | Saint-Papoul | BaC | Toiture inclinée | Agriculteur | S21 | BTA1090552 | 9092150 | 1 | 50086038954566 | 343.07 | 250 | 249.9 | 1183 | 405851.81 | 5.4% | 86.5% | 1214.6 | BT | 4512500% | 0.1274 |  | FALSE | EDF OA | ENEDIS | 1506.573 | 43.3084 | 2.0413 | N°3 - Kyoto (SPV 10,13 &14) | Mot de passe onduleur : Exploitation2023 | EIFFAGE | Frédéric THURIES | frederic_thuries@orange.fr |  | +33468949721 | +33750376891 | KEVEL | GIRAUD | FALSE |  |  |  | FALSE |  |  |  | FALSE |  |  |  | Parfait MEZEME ONA | Johan LAGARDE | Maxime DENIAU | Vincent KEZADRI | MTN-CONT-004-Contrat_EIFFAGE_maintenance_PV_BT-001 | DEV-CONT-SPV010-Contrat_DEV_EPC_DAVAI_ENR-1 | EX-CONT-SPV010-Contrat_Suivi_O&M_Gestion_Actifs_DAVAI_ENR-1 | 856 | 197.3067 | [5 empty] | Monsieur Frédéric Jean-Christophe THURIES | 12 rue Général d'Hautpoul | SAINT-PAPOUL | 11400 |  |  | Stockage matériel |  |  |  | FALSE | Élément | sites/ServiceOM-AssetManagement/Lists/Exploitation Data Centrale
94378 | ESTABES | DAVAI ENRSPV11 | 4577100% | Plaine de Minique | 81310 | Parisot | BaC | Toiture inclinée | Agriculteur | S21 | BTA1082259 | 8962100 | 1 | 50095301164101 | 300.3 | 250 | 249.9 | 1187 | 356456.1 | 5.4% | 86.87% | 1202.7 | BT | 4511800% | 0.1274 |  | FALSE | EDF OA | ENEDIS | 1318.751 | 43.797 | 1.8085 | N°3 - Fuji (SPV 11&15) | Mot de passe onduleur : Exploitation2023 | EIFFAGE | Fréderic ESTABES | cambournacestabes@gmail.com |  | +33683735746 |  | KEVEL | CANCE | FALSE |  |  |  | FALSE |  |  |  | FALSE |  |  |  | Parfait MEZEME ONA | Jean-Paul THOROGOOD | Maxime DENIAU | Nicolas CADENE | MTN-CONT-004-Contrat_EIFFAGE_maintenance_PV_BT-001 | DEV-CONT-SPV011-Contrat_DEV_EPC_DAVAI_ENR-1 | EX-CONT-SPV011-Contrat_Suivi_O&M_Gestion_Actifs_DAVAI_ENR-1 | 856 | 181.6101 | [11 empty] | Stockage de matériel agricole + fourrage + céréales |  |  |  | FALSE | Élément | sites/ServiceOM-AssetManagement/Lists/Exploitation Data Centrale
15843 | ROUX | DAVAI ENRSPV6 | 4576900% | Rue de Vareine cros et vareine | 15260 | Neuvéglise-sur-Truyère | BaC | Toiture inclinée | Agriculteur | S21 | BTA1003861 | 8137350 | 1 | 50012958545080 | 313.95 | 220 | 220 | 1163 | 365123.85 | 5.4% | 86.5% | 1173.7 | BT | 4497700% | 0.1312 |  | FALSE | EDF OA | ENEDIS | 1378.695 | 44.9278 | 2.9899 | N°2 - Finergreen - Construction 2023 | RAS | EIFFAGE | Laurent ROUX | elroux15@gmail.com |  | +33786270472 |  | YAMA ENERGIES | GIRAUD | FALSE |  |  |  | FALSE |  |  |  | FALSE |  |  |  | Parfait MEZEME ONA | Jean-Paul THOROGOOD | Maxime DENIAU | Vincent KEZADRI | MTN-CONT-004-Contrat_EIFFAGE_maintenance_PV_BT-001 | DEV-CONT-SPV006-Contrat_DEV_EPC_DAVAI_ENR-1 | EX-CONT-SPV006-Contrat_Suivi_O&M_Gestion_Actifs_DAVAI_ENR-1 | 856 | 180.3196 | 4578500% | 4582400% | [9 empty] | Stockage de matériel, paille, foin et fourrage |  |  |  | FALSE | Élément | sites/ServiceOM-AssetManagement/Lists/Exploitation Data Centrale
94626 | PELLERIN | DAVAI ENRSPV6 | 4576400% | Les Janins | 33580 | Dieulivol | BE | Toiture inclinée | Agriculteur | S21 | BTA1030422 | 8886350 | 1 | 50041757391179 | 169.99 | 165 | 120.5 | 1210 | 205687.9 | 5.4% | 85.1% | 1163.6 | BT | 4502200% | 0.1312 |  | FALSE | EDF OA | ENEDIS | 763.277 | 44.6717 | 0.12195 | N°2 - Finergreen - Construction 2023 | Mot de passe onduleur : Exploitation2023 2 toitures | EIFFAGE | François PELLERIN | myriam.pellerin@wanadoo.fr |  | +33688573753 |  | KEVEL | BARAN | FALSE |  |  |  | FALSE |  |  |  | FALSE |  |  |  | Parfait MEZEME ONA | Jean-Paul THOROGOOD | Ibtissam ABSSI | Charlie BLAIZEAU | MTN-CONT-004-Contrat_EIFFAGE_maintenance_PV_BT-001 | DEV-CONT-SPV006-Contrat_DEV_EPC_DAVAI_ENR-1 | EX-CONT-SPV006-Contrat_Suivi_O&M_Gestion_Actifs_DAVAI_ENR-1 | 856 | 127.4863 | 4577900% | 4579300% | [9 empty] | Stockage de matériel + engrais |  |  |  | FALSE | Élément | sites/ServiceOM-AssetManagement/Lists/Exploitation Data Centrale
98584 | VAN ZANTEN | DAVAI ENRSPV7 | 4576300% | La Tuque | 47210 | Parranquet | BaC | Toiture inclinée | Agriculteur | S21 | BTA1167370 | 9077900 | 1 | 50012810881102 | 330.785 | 250 | 249 | 1186 | 392311.01 | 5.4% | 83.6% | 1154 | BT | 4525800% | 0.1208 |  | FALSE | EDF OA | ENEDIS | 1452.625 | 44.6624 | 0.83643 | N°2 - Finergreen - Construction 2023 | Mot de passe onduleur : Exploitation2023 | EIFFAGE | Richard VAN ZANTEN | earllavision@gmail.com |  | +33679206582 |  | ACROM | GONZALEZ | FALSE |  |  |  | FALSE |  |  |  | FALSE |  |  |  | Yasser BADREZZAMANE | Johan LAGARDE | Gwendal HART | Charlie BLAIZEAU | MTN-CONT-004-Contrat_EIFFAGE_maintenance_PV_BT-001 | DEV-CONT-SPV007-Contrat_DEV_EPC_DAVAI_ENR-1 | EX-CONT-SPV007-Contrat_Suivi_O&M_Gestion_Actifs_DAVAI_ENR-1 | 856 | 186.4981 | 4577700% | 4592600% | [9 empty] | Stockage fourrage matériel et nurserie |  |  |  | FALSE | Élément | sites/ServiceOM-AssetManagement/Lists/Exploitation Data Centrale
34484 | SCEA GENRE | DAVAI ENRSPV6 | 4576300% | 2767 Rte de Pourrières | 13530 | Trets | BaC | Toiture inclinée | Agriculteur | S21 | BTA1024015 | 7896850 | 1 | 50091974609473 | 288.1 | 250 | 249.9 | 1367 | 393832.7 | 5.4% | 84.9% | 1359.7 | BT | 4502000% | 0.1312 |  | FALSE | EDF OA | ENEDIS | 1303.726 | 43.472 | 5.7094 | N°2 - Finergreen - Construction 2023 | Mot de passe onduleur : Exploitation2023 | EIFFAGE | David GENRE | d.genre@groupegenre.com |  | +33442613699 | +33616090475 | NEOXOM | GIRAUD | FALSE |  |  |  | FALSE |  |  |  | FALSE |  |  |  | Yasser BADREZZAMANE | Jean-Paul THOROGOOD | Sophie ROGIER | Thibault RAHMOUNI | MTN-CONT-004-Contrat_EIFFAGE_maintenance_PV_BT-001 | DEV-CONT-SPV006-Contrat_DEV_EPC_DAVAI_ENR-1 | EX-CONT-SPV006-Contrat_Suivi_O&M_Gestion_Actifs_DAVAI_ENR-1 | 856 | 170.8327 | 4577700% | 4592900% | [9 empty] | Stockage matériel pépinière |  |  |  | FALSE | Élément | sites/ServiceOM-AssetManagement/Lists/Exploitation Data Centrale
59517 | IZARD | DAVAI ENRSPV11 | 4576200% | Reuilh | 11270 | La Cassaigne | BaC | Toiture inclinée | Agriculteur | S21 | BTA1084559 | 9076700 | 1 | 50027428245030 | 331.24 | 250 | 249.9 | 1212 | 401462.88 | 5.4% | 86.22% | 1207.97 | BT | 4511700% | 0.1274 |  | FALSE | EDF OA | ENEDIS | 1454.623 | 43.1957 | 1.9771 | N°3 - Fuji (SPV 11&15) | Mot de passe onduleur : Exploitation2023 | EIFFAGE | Benoit IZARD | benizard11@gmail.com |  | +33688222395 |  | KEVEL | GIRAUD | FALSE |  |  |  | FALSE |  |  |  | FALSE |  |  |  | Parfait MEZEME ONA | Jean-Paul THOROGOOD | Maxime DENIAU | Vincent KEZADRI | MTN-CONT-004-Contrat_EIFFAGE_maintenance_PV_BT-001 | DEV-CONT-SPV011-Contrat_DEV_EPC_DAVAI_ENR-1 | EX-CONT-SPV011-Contrat_Suivi_O&M_Gestion_Actifs_DAVAI_ENR-1 | 856 | 192.9651 | 4577800% | 4582500% | [9 empty] | Stockage matériel + stockage céréales + foin |  |  |  | FALSE | Élément | sites/ServiceOM-AssetManagement/Lists/Exploitation Data Centrale
24206 | LELY | DAVAI ENRSPV9 | 4576100% | Lieu-dit Les Desvioux | 69550 | Amplepuis | BaC | Toiture inclinée | Agriculteur | S21 | BTA1004507 ¦ BTA1004585 | 8444300 ¦ 8414550 | 2 | 50014841170726 ¦ 50087200070705 | 481.6 | 440 | 398.4 | 1122 | 540355.2 | 5.4% | 86.1% | 1107.7 | BT | 4497800% | 0.1313 |  | FALSE | EDF OA | ENEDIS | 2179.364 | 45.9507 | 4.328 | N°2 - Finergreen - Construction 2023 | Mot de passe onduleur : Exploitation2023 Mise en service PDL 1 : 14/04/2025 Mise en service PDL 2 : 18/06/2025 | EIFFAGE | Eric LELY | eric.lely16@gmail.com |  | +33684639769 |  | LE TRIANGLE | TRIANGLE | FALSE |  |  |  | FALSE |  |  |  | FALSE |  |  |  | Yasser BADREZZAMANE | Victor PONTAIS | Romain BESNARD | Sébastien GUYOUX | MTN-CONT-004-Contrat_EIFFAGE_maintenance_PV_BT-001 | DEV-CONT-SPV009-Contrat_DEV_EPC_DAVAI_ENR-1 | EX-CONT-SPV009-Contrat_Suivi_O&M_Gestion_Actifs_DAVAI_ENR-1 | 856 | 241.8472 | 4586000% | 4592600% | [9 empty] | Stabulation, stockage de matériel, stockage de céréales à plat exclusivement et dans la stricte limite de 50% de la surface au sol du bâtiment, stockage de paille, foin et fourrage, saisonnier ou non, dans la stricte limite de 50 % maximum de la surface au sol du bâtiment et en laissant un espace de 2 mètres au minimum entre le sommet de la dernière botte et la toiture |  |  |  | FALSE | Élément | sites/ServiceOM-AssetManagement/Lists/Exploitation Data Centrale
95474 | BORDES | DAVAI ENRSPV11 | 4576100% | Les Chazals | 19550 | Lapleau | BaC | Toiture inclinée | Agriculteur | S21 | BTA1091312 | 9110300 | 1 | 50052175241956 | 324.87 | 250 | 249 | 1244 | 404138.28 | 5.4% | 86.39% | 1240.1 | BT | 4512000% | 0.1274 |  | FALSE | EDF OA | ENEDIS | 1426.649 | 45.2948 | 2.1748 | N°3 - Fuji (SPV 11&15) | Mot de passe onduleur : Exploitation2023 Webdyn changé lors de la MES : WG0517-A04 / SU051704124280169A2 / MAC : 0005F30169A2 | EIFFAGE | Christian BORDES | cbordes@bordes.de |  | +33786962956 |  | 3C INSTAL | CANCE | FALSE |  |  |  | FALSE |  |  |  | FALSE |  |  |  | Parfait MEZEME ONA | Jean-Paul THOROGOOD | Maxime DENIAU | Nicolas CADENE | MTN-CONT-004-Contrat_EIFFAGE_maintenance_PV_BT-001 | DEV-CONT-SPV011-Contrat_DEV_EPC_DAVAI_ENR-1 | EX-CONT-SPV011-Contrat_Suivi_O&M_Gestion_Actifs_DAVAI_ENR-1 | 856 | 190.6273 | [11 empty] | Stabulation + stockage de paille |  |  |  | FALSE | Élément | sites/ServiceOM-AssetManagement/Lists/Exploitation Data Centrale
60912 | GIACINO - Hangar Scea Sud Elevage | DAVAI ENRSPV11 | 4575800% | LD Château Rivière | 47110 | Le Temple-sur-Lot | BaC | Toiture inclinée | Agriculteur | S21 | BTA0996622 ¦ BTA0996621 | 8829850 ¦ 8830650 | 2 | 50014695991803 ¦ 50029167771862 | 485.03 | 440 | 416.6 | 1183.5 | 574033.005 | 5.4% | 86.99% | 1170.41 | BT | 4496600% | 0.1312 |  | FALSE | EDF OA | ENEDIS | 2129.984 | 44.3822 | 0.48687 | N°3 - Fuji (SPV 11&15) | Mot de passe onduleur : Exploitation2023 | EIFFAGE | Carol GIACINO | carolgiacino@gmail.com |  | +33609537644 |  | ACROM | MOMSTEEL | FALSE |  |  |  | FALSE |  |  |  | FALSE |  |  |  | Yasser BADREZZAMANE | Jean-Paul THOROGOOD | Gwendal HART | Charlie BLAIZEAU | MTN-CONT-004-Contrat_EIFFAGE_maintenance_PV_BT-001 | DEV-CONT-SPV011-Contrat_DEV_EPC_DAVAI_ENR-1 | EX-CONT-SPV011-Contrat_Suivi_O&M_Gestion_Actifs_DAVAI_ENR-1 | 856 | 249.406 | [11 empty] | Manège équestre, Rond de longe |  |  |  | FALSE | Élément | sites/ServiceOM-AssetManagement/Lists/Exploitation Data Centrale
94549 | SARRAZIN | DAVAI ENRSPV10 | 4575700% | 24 Rte De Lacanau | 24500 | Eymet | BaC | Toiture inclinée | Agriculteur | S21 | BTA1101861 | 8823850 | 1 | 50056372015091 | 309.4 | 250 | 249.9 | 1168 | 361379.2 | 5.4% | 87.34% | 1169.07 | BT | 4511900% | 0.1274 |  | FALSE | EDF OA | ENEDIS | 1358.713 | 44.6668 | 0.41257 | N°3 - Kyoto (SPV 10,13 &14) | Mot de passe onduleur : Exploitation2023 | EIFFAGE | Amandine SARRAZIN | amandine.sarrazin28@gmail.com |  | +33683884846 |  | ACROM | CANCE | FALSE |  |  |  | FALSE |  |  |  | FALSE |  |  |  | Yasser BADREZZAMANE | Johan LAGARDE | Gwendal HART | Charlie BLAIZEAU | MTN-CONT-004-Contrat_EIFFAGE_maintenance_PV_BT-001 | DEV-CONT-SPV010-Contrat_DEV_EPC_DAVAI_ENR-1 | EX-CONT-SPV010-Contrat_Suivi_O&M_Gestion_Actifs_DAVAI_ENR-1 | 856 | 184.9498 | 4577700% | [10 empty] | Stockage de matériel (45%), fourrage (35%) et animaux (20%) |  |  |  | FALSE | Élément | sites/ServiceOM-AssetManagement/Lists/Exploitation Data Centrale
95793 | GUIRAUTON | DAVAI ENRSPV11 | 4575700% | 91 Rte de Lesclaouzon | 40300 | Labatut | BaC | Toiture inclinée | Agriculteur | S21 | BTA1095754 | 9051500 | 1 | 50088062844103 | 277.095 | 220 | 231 | 1245 | 344983.275 | 5.4% | 86.23% | 1190.2 | BT | 4513500% | 0.1274 | TRUE | FALSE | EDF OA | ENEDIS | 1216.848 | 43.5487 | -0.96921 | N°3 - Fuji (SPV 11&15) | Mot de passe onduleur : Exploitation2023 | EIFFAGE | Vincent GUIRAUTON | vincent.guirauton@sfr.fr |  | +33624105886 |  | ACROM | METAL R | FALSE |  |  |  | FALSE |  |  |  | FALSE |  |  |  | Parfait MEZEME ONA | Jean-Paul THOROGOOD | Gwendal HART | Victor REVUELTA | MTN-CONT-004-Contrat_EIFFAGE_maintenance_PV_BT-001 | DEV-CONT-SPV011-Contrat_DEV_EPC_DAVAI_ENR-1 | EX-CONT-SPV011-Contrat_Suivi_O&M_Gestion_Actifs_DAVAI_ENR-1 | 856 | 173.0939 | [11 empty] | Stockage matériel (35%), Animaux (35%), Fourrage (30%) |  |  |  | FALSE | Élément | sites/ServiceOM-AssetManagement/Lists/Exploitation Data Centrale
32121 | ASPTT DIRAC | DAVAI ENRSPV10 | 4575700% | Rte du Stade | 16410 | Dirac | BaC | Toiture inclinée | Collectivités | S21 | BTA0980592 | 8790250 | 1 | 50062742321625 | 309.4 | 250 | 249.99 | 1133 | 350550.2 | 5.4% | 87.5% | 1133 | BT | 4492500% | 0.1312 |  | FALSE | EDF OA | ENEDIS | 1358.713 | 45.6119 | 0.23207 | N°3 - Kyoto (SPV 10,13 &14) | Mot de passe onduleur : Exploitation2023 | EIFFAGE | Michel FOUCARD | mfoucaud16330@gmail.com |  | +33678914397 |  | KEVEL | GIRAUD | FALSE |  |  |  | FALSE |  |  |  | FALSE |  |  |  | Parfait MEZEME ONA | Johan LAGARDE | Ibtissam ABSSI | Charlie BLAIZEAU | MTN-CONT-004-Contrat_EIFFAGE_maintenance_PV_BT-001 | DEV-CONT-SPV010-Contrat_DEV_EPC_DAVAI_ENR-1 | EX-CONT-SPV010-Contrat_Suivi_O&M_Gestion_Actifs_DAVAI_ENR-1 | 856 | 184.9498 | 4577300% | [10 empty] | Boulodrome |  |  |  | FALSE | Élément | sites/ServiceOM-AssetManagement/Lists/Exploitation Data Centrale
17709 | BAFFERT | DAVAI ENRSPV11 | 4575500% | 884 Chemin du Mouton | 38090 | Bonnefamille | BaC | Toiture inclinée | Agriculteur | S21 | BTA1096627 ¦ BTA1096293 | 8823350 ¦ 8831250 | 2 | 50082566550946 ¦ 50064766261299 | 402.22 | 330 | 330 | 1232.9204 | 495905.2425 | 5.4% | 87.43% | 1256.23 | BT | 4513100% | 0.1274 |  | FALSE | EDF OA | ENEDIS | 1766.328 | 45.5849 | 5.1272 | N°3 - Fuji (SPV 11&15) | Mot de passe onduleur : Exploitation2023 | EIFFAGE | Marlene BAFFERT | Jezabelle.equitation@gmail.com |  | +33646811756 |  | KEVEL | CANCE | FALSE |  |  |  | FALSE |  |  |  | FALSE |  |  |  | Yasser BADREZZAMANE | Jean-Paul THOROGOOD | Nicolas PETROPAVLOVSKY | Thibault RAHMOUNI | MTN-CONT-004-Contrat_EIFFAGE_maintenance_PV_BT-001 | DEV-CONT-SPV011-Contrat_DEV_EPC_DAVAI_ENR-1 | EX-CONT-SPV011-Contrat_Suivi_O&M_Gestion_Actifs_DAVAI_ENR-1 | 856 | 219.0147 | [11 empty] | Manège équestre |  |  |  | FALSE | Élément | sites/ServiceOM-AssetManagement/Lists/Exploitation Data Centrale
94409 | MEUNIER | DAVAI ENRSPV10 | 4575500% | 270 Route de la Villeneuve | 71290 | La Genête | BaC | Toiture inclinée | Agriculteur | S21 | BTA1094906 | 9195900 | 1 | 50052465279750 | 309.4 | 250 | 249 | 1120 | 346528 | 5.4% | 87.49% | 1112.42 | BT | 4513200% | 0.1274 |  | FALSE | EDF OA | ENEDIS | 1358.713 | 46.557 | 5.0514 | N°3 - Kyoto (SPV 10,13 &14) | RAS | EIFFAGE | Stéphane MEUNIER | stephane.meunier71@orange.fr |  | +33680827650 |  | 3C INSTAL | CANCE | FALSE |  |  |  | FALSE |  |  |  | FALSE |  |  |  | Yasser BADREZZAMANE | Johan LAGARDE | Sébastien GUYOUX | Nicolas PETROPAVLOVSKY | MTN-CONT-004-Contrat_EIFFAGE_maintenance_PV_BT-001 | DEV-CONT-SPV010-Contrat_DEV_EPC_DAVAI_ENR-1 | EX-CONT-SPV010-Contrat_Suivi_O&M_Gestion_Actifs_DAVAI_ENR-1 | 856 | 184.9498 | 4577100% | [10 empty] | Stockage matériel et fourrage |  |  |  | FALSE | Élément | sites/ServiceOM-AssetManagement/Lists/Exploitation Data Centrale
95307 | VAUDIN | DAVAI ENRSPV10 | 4575100% | Les Jacquets | 03230 | Chevagnes | BaC | Toiture inclinée | Agriculteur | S21 | BTA0959500 | 8670150 | 1 | 50084450036657 | 324.87 | 250 | 249.9 | 1148 | 372950.76 | 5.4% | 86.95% | 972.4 | BT | 4486000% | 0.1312 |  | FALSE | EDF OA | ENEDIS | 1426.649 | 46.5873 | 3.5482 | N°3 - Kyoto (SPV 10,13 &14) | Mot de passe onduleur : Exploitation2023 | EIFFAGE | Julien VAUDIN | julien-vaudin@orange.fr |  | +33608014739 |  | PROSUNFRANCE | CANCE | FALSE |  |  |  | FALSE |  |  |  | FALSE |  |  |  | Yasser BADREZZAMANE | Johan LAGARDE | Charbel BOUZERDAN | Sébastien GUYOUX | MTN-CONT-004-Contrat_EIFFAGE_maintenance_PV_BT-001 | DEV-CONT-SPV010-Contrat_DEV_EPC_DAVAI_ENR-1 | EX-CONT-SPV010-Contrat_Suivi_O&M_Gestion_Actifs_DAVAI_ENR-1 | 856 | 190.6273 | 4576700% | [10 empty] | stockage de matériel/stabulation/foin et fourrage |  |  |  | FALSE | Élément | sites/ServiceOM-AssetManagement/Lists/Exploitation Data Centrale
82076 | VAUDIN | DAVAI ENRSPV7 | 4575100% | Les Jacquets | 03230 | Chevagnes | BE | Toiture inclinée | Agriculteur | S21 | BTA1182266 | 7985850 | 1 | 50028586296268 | 348.88 | 250 | 249.9 | 1074 | 374697.12 | 5.4% | 85.6% | 1059.4 | BT | 4525000% | 0.1287 |  | FALSE | EDF OA | ENEDIS | 1566.517 | 46.5874 | 3.5494 | N°2 - Finergreen - Construction 2023 | Mot de passe onduleur : Exploitation2023 | EIFFAGE | Julien VAUDIN | julien-vaudin@orange.fr |  | +33608014739 |  | PROSUNFRANCE | PROSUNFRANCE | TRUE | 4602200% | 4602200% | Fixe | FALSE |  | 3000 | Annuelle | TRUE | fixe |  | 3000 | Yasser BADREZZAMANE | Johan LAGARDE | Charbel BOUZERDAN | Sébastien GUYOUX | MTN-CONT-004-Contrat_EIFFAGE_maintenance_PV_BT-001 | DEV-CONT-SPV007-Contrat_DEV_EPC_DAVAI_ENR-1 | EX-CONT-SPV007-Contrat_Suivi_O&M_Gestion_Actifs_DAVAI_ENR-1 | 856 | 193.139 | 4576700% | 4592900% |  |  |  | Julien VAUDIN | Lieudit les Jacquets | CHEVAGNES | 03230 |  |  | stabulation |  |  |  | FALSE | Élément | sites/ServiceOM-AssetManagement/Lists/Exploitation Data Centrale
95837 | VALADEAU | DAVAI ENRSPV13 | 4574900% | Le Triat | 23210 | Marsac | BE | Toiture inclinée | Agriculteur | S21 | BTA1021889 | 9039550 | 1 | 50063896802886 | 271.635 | 220 | 192.3 | 1130 | 306947.55 | 5.4% | 87.28% | 1103.7 | BT | 4500200% | 0.1287 |  | FALSE | EDF OA | ENEDIS | 1192.87 | 46.1203 | 1.5559 | N°3 - Kyoto (SPV 10,13 &14) | 2 Bâtiments | EIFFAGE | ERIC VALADEAU | ericvaladeau@yahoo.fr |  | +33608744261 |  | 3C INSTAL | ACC | FALSE |  |  |  | FALSE |  |  |  | FALSE |  |  |  | Parfait MEZEME ONA | Johan LAGARDE | Gwendal HART | Alexandre COL | MTN-CONT-004-Contrat_EIFFAGE_maintenance_PV_BT-001 | DEV-CONT-SPV013-Contrat_DEV_EPC_DAVAI_ENR-1 | EX-CONT-SPV013-Contrat_Suivi_OM_Gestion_Actifs_DAVAI -ENR-01 | 856 | 171.09 | 4576600% | [10 empty] | Stockage de matériel agricole + fourrage |  |  |  | FALSE | Élément | sites/ServiceOM-AssetManagement/Lists/Exploitation Data Centrale
89219 | EARL CADOT | DAVAI ENRSPV10 | 4574800% | LIEU DIT LA MAISONNEUVE | 42310 | URBISE | BaC | Toiture inclinée | Agriculteur | S21 | BTA1088021 | 9139900 | 1 | 50060279985374 | 309.4 | 250 | 249.9 | 1123 | 347456.2 | 5.4% | 87.64% | 1093.69 | BT | 4511900% | 0.1274 |  | FALSE | EDF OA | ENEDIS | 1358.71 | 46.2492 | 3.8836 | N°3 - Kyoto (SPV 10,13 &14) | Mot de passe onduleur : Exploitation2023 | EIFFAGE | Alexandre CADOT | alexcadot@free.fr |  | +33689950534 | +33972101007 | 3C INSTAL | MACCHADO | FALSE |  |  |  | FALSE |  |  |  | FALSE |  |  |  | Yasser BADREZZAMANE | Johan LAGARDE | Nicolas PETROPAVLOVSKY | Alexandre COL | MTN-CONT-004-Contrat_EIFFAGE_maintenance_PV_BT-001 | DEV-CONT-SPV010-Contrat_DEV_EPC_DAVAI_ENR-1 | EX-CONT-SPV010-Contrat_Suivi_O&M_Gestion_Actifs_DAVAI_ENR-1 | 856 | 184.9498 | 4577200% | [10 empty] | Stabulation, Stockage de matériel, céréales et fourrage |  |  |  | FALSE | Élément | sites/ServiceOM-AssetManagement/Lists/Exploitation Data Centrale
97574 | TINLOT | DAVAI ENRSPV11 | 4574700% | Lieu dit EL TRECH | 19160 | PALISSE | BaC | Toiture inclinée | Tertiaire | S21 | BTA1025686 | 8834650 | 1 | 50057675640104 | 218.4 | 220 | 149.4 | 1169 | 255309.6 | 5.4% | 87.8% | 1192.9 | BT | 4501600% | 0.1312 |  | FALSE | EDF OA | ENEDIS | 959.092 | 45.431 | 2.1743 | N°3 - Fuji (SPV 11&15) | RAS | EIFFAGE | Jason TINLOT | jason.tinlotdu19@hotmail.fr |  | +33638270102 |  | 3C INSTAL | MOMSTEEL | FALSE |  |  |  | FALSE |  |  |  | FALSE |  |  |  | Parfait MEZEME ONA | Jean-Paul THOROGOOD | Maxime DENIAU | Alexandre COL | MTN-CONT-004-Contrat_EIFFAGE_maintenance_PV_BT-001 | DEV-CONT-SPV011-Contrat_DEV_EPC_DAVAI_ENR-1 | EX-CONT-SPV011-Contrat_Suivi_O&M_Gestion_Actifs_DAVAI_ENR-1 | 856 | 151.5528 | [11 empty] | garage automobile |  |  |  | FALSE | Élément | sites/ServiceOM-AssetManagement/Lists/Exploitation Data Centrale
31971 | ANTUNEZ | DAVAI ENRSPV8 | 4574400% | 253 Bd Robert Koch | 34500 | Béziers | BaC | Ombrière | Tertiaire | S21 | BTA1317454 | 8685950 | 1 | 50068102290969 | 269.45 | 220 | 220 | 1354 | 364835.3 | 5.4% | 84.9% | 1398.7 | BT | 4548500% | 0.1112 |  | FALSE | EDF OA | ENEDIS | 1238.042 | 43.3654 | 3.2529 | N°2 - Finergreen - Construction 2023 | RAS | EIFFAGE | Christophe ANTUNEZ | antunezv@versaserv.fr | scianauja@gmail.com | +33670356833 |  | LE TRIANGLE | TRIANGLE | TRUE | 4602200% | 4602200% | Fixe | FALSE |  | 4000 | Annuelle | TRUE | fixe |  | 4000 | Parfait MEZEME ONA | Johan LAGARDE | Sophie ROGIER | Vincent KEZADRI | MTN-CONT-004-Contrat_EIFFAGE_maintenance_PV_BT-001 | DEV-CONT-SPV008-Contrat_DEV_EPC_DAVAI_ENR-1 | EX-CONT-SPV008-Contrat_Suivi_O&M_Gestion_Actifs_DAVAI_ENR-1 | 856 | 163.9881 | 4578800% | 4591200% |  |  |  | SCI ANAUJA | 245 Rue de la Verrerie ZA BEZIERS Ouest | Beziers | 34500 | 821755881 |  | parking |  |  |  | FALSE | Élément | sites/ServiceOM-AssetManagement/Lists/Exploitation Data Centrale
95695 | MARTEL | DAVAI ENRSPV9 | 4574300% | LIEU-DIT LES RIBIERES LE GRAND BOURG | 23240 | Le Grand-Bourg | BE | Toiture inclinée | Agriculteur | S21 | BTA1020685 ¦ BTA1020758 | 8672500 ¦ 8666150 | 2 | 50008472044199 ¦ 50089369294204 | 456.82 | 440 | 416.4 | 1108.84 | 506540.2888 | 5.4% | 86.5% | 1105.6 | BT | 4500000% | 0.1312 | TRUE | FALSE | EDF OA | ENEDIS | 2006.1 | 46.2126 | 1.6665 | N°2 - Finergreen - Construction 2023 | 2 Bâtiments | EIFFAGE | Christophe MARTEL | christophe.martel@orange.fr |  | +33617274485 |  | NEOXOM | METAL R | TRUE | 4602200% | 4602200% | Fixe Indexé | FALSE |  | 3500 | Annuelle | TRUE |  |  |  | Parfait MEZEME ONA | Victor PONTAIS | Charbel BOUZERDAN | Loïc GUILLEUX | MTN-CONT-004-Contrat_EIFFAGE_maintenance_PV_BT-001 | DEV-CONT-SPV009-Contrat_DEV_EPC_DAVAI_ENR-1 | EX-CONT-SPV009-Contrat_Suivi_O&M_Gestion_Actifs_DAVAI_ENR-1 | 856 | 232.7529 | 4575900% | 4583800% |  |  |  | Christophe Martel | Le grand bourg | Nouvelours | 23240 |  |  | Stockage |  |  |  | TRUE | Élément | sites/ServiceOM-AssetManagement/Lists/Exploitation Data Centrale
93146 | DAUNIS | DAVAI ENRSPV11 | 4574300% | Le champ de Barre lieu-dit Le Cheylard | 48310 | Termes | BaC | Toiture inclinée | Agriculteur | S21 | BTA0963215 | 9022200 | 1 | 50057533801230 | 209.3 | 220 | 176 | 1211 | 253462.3 | 5.4% | 88.52% | 1205.61 | BT | 4486900% | 0.1312 |  | FALSE | EDF OA | ENEDIS | 919.13 | 44.8211 | 3.1633 | N°3 - Fuji (SPV 11&15) | RAS | EIFFAGE | Jérôme DAUNIS | familydaunis@orange.fr |  | +33677278138 |  | 3C INSTAL | GIRAUD | FALSE |  |  |  | FALSE |  |  |  | FALSE |  |  |  | Parfait MEZEME ONA | Jean-Paul THOROGOOD | Charbel BOUZERDAN | Vincent KEZADRI | MTN-CONT-004-Contrat_EIFFAGE_maintenance_PV_BT-001 | DEV-CONT-SPV011-Contrat_DEV_EPC_DAVAI_ENR-1 | EX-CONT-SPV011-Contrat_Suivi_O&M_Gestion_Actifs_DAVAI_ENR-1 | 856 | 148.2131 | [11 empty] | Stockage matériel et fourrage |  |  |  | FALSE | Élément | sites/ServiceOM-AssetManagement/Lists/Exploitation Data Centrale
93148 | DAUNIS | DAVAI ENRSPV11 | 4574300% | Le champ de Barre lieu-dit Le Cheylard | 48310 | Termes | BE | Toiture inclinée | Agriculteur | S21 | BTA0963377 | 9295300 | 1 | 50064769691284 | 170.17 | 110 | 143 | 1108 | 188548.36 | 5.4% | 88.32% | 1256.12 | BT | 4485400% | 0.1312 |  | FALSE | EDF OA | ENEDIS | 747.292 | 44.8203 | 3.1636 | N°3 - Fuji (SPV 11&15) | RAS | EIFFAGE | Jérôme DAUNIS | familydaunis@orange.fr |  | +33677278138 |  | 3C INSTAL | GIRAUD | FALSE |  |  |  | FALSE |  |  |  | FALSE |  |  |  | Parfait MEZEME ONA | Jean-Paul THOROGOOD | Charbel BOUZERDAN | Vincent KEZADRI | MTN-CONT-004-Contrat_EIFFAGE_maintenance_PV_BT-001 | DEV-CONT-SPV011-Contrat_DEV_EPC_DAVAI_ENR-1 | EX-CONT-SPV011-Contrat_Suivi_O&M_Gestion_Actifs_DAVAI_ENR-1 | 856 | 133.8524 | [11 empty] | Stabulation |  |  |  | FALSE | Élément | sites/ServiceOM-AssetManagement/Lists/Exploitation Data Centrale
95692 | DURUDAUD | DAVAI ENRSPV7 | 4574200% | Lieu dit Cote au Faux | 23210 | Aulon | BE | Toiture inclinée | Agriculteur | S21 | BTA1004763 ¦ BTA1004761 | 8443550 ¦ 8453300 | 2 | 50023667788609 ¦ 50038139568678 | 485.485 | 440 | 417 | 1090.019 | 529187.8742 | 5.4% | 84.7% | 1031.4 | BT | 4497900% | 0.1312 | TRUE | FALSE | EDF OA | ENEDIS | 2131.98 | 46.0792 | 1.6935 | N°2 - Finergreen - Construction 2023 | 2 Bâtiments | EIFFAGE | Arnaud DURUDAUD | arnaud.durudaud@orange.fr |  | +33688476095 |  | OFT | BIOTECK | TRUE | 4602200% | 4602200% | Fixe Indexé | FALSE |  | 3500 | Annuelle | TRUE |  |  | 3500 | Yasser BADREZZAMANE | Johan LAGARDE | Nicolas PETROPAVLOVSKY | Loïc GUILLEUX | MTN-CONT-004-Contrat_EIFFAGE_maintenance_PV_BT-001 | DEV-CONT-SPV007-Contrat_DEV_EPC_DAVAI_ENR-1 | EX-CONT-SPV007-Contrat_Suivi_O&M_Gestion_Actifs_DAVAI_ENR-1 | 856 | 243.273 | 4576400% | 4579200% |  |  |  | Monsieur Arnaud DURUDAUD | 38 rue des grangeaux | AULON | 23210 |  |  | Stockage de fourrage et céréales |  |  |  | TRUE | Élément | sites/ServiceOM-AssetManagement/Lists/Exploitation Data Centrale
30714 | PONCET 69 | DAVAI ENRSPV6 | 4574200% | 29 rue de Barbieux - St Didier sous Riverie | 69440 | Chabanière | BaC | Toiture inclinée | Agriculteur | S21 | BTA1004568 ¦ BTA1004553 | 7747300 ¦ 7730150 | 2 | 50088646314753 ¦ 50095882204738 | 402.22 | 330 | 307.2 | 1138 | 457726.36 | 5.4% | 86.2% | 1127.5 | BT | 4497800% | 0.1313 |  | FALSE | EDF OA | ENEDIS | 1766.328 | 45.5736 | 4.6011 | N°2 - Finergreen - Construction 2023 | Mot de passe onduleur : Exploitation2023 | EIFFAGE | THIERRY PONCET | thierryponcet69@gmail.com |  | +33660782379 |  | NEOXOM | CANCE | FALSE |  |  |  | FALSE |  |  |  | FALSE |  |  |  | Yasser BADREZZAMANE | Jean-Paul THOROGOOD | Romain BESNARD | Sébastien GUYOUX | MTN-CONT-004-Contrat_EIFFAGE_maintenance_PV_BT-001 | DEV-CONT-SPV006-Contrat_DEV_EPC_DAVAI_ENR-1 | EX-CONT-SPV006-Contrat_Suivi_O&M_Gestion_Actifs_DAVAI_ENR-1 | 856 | 212.7147 | 4575800% | 4579200% | [9 empty] | Manège |  |  |  | FALSE | Élément | sites/ServiceOM-AssetManagement/Lists/Exploitation Data Centrale
32243 | CLEMENT | DAVAI ENRSPV9 | 4574200% | La Paumerie | 72460 | Saint-Corneille | BaC | Toiture inclinée | Agriculteur | S21 | BTA1070664 | 8606700 | 1 | 50086619005159 | 331.24 | 250 | 250 | 1021 | 338196.04 | 5.4% | 86.2% | 994.7 | BT | 4509900% | 0.1312 |  | FALSE | EDF OA | ENEDIS | 1454.623 | 48.0581 | 0.3435 | N°2 - Finergreen - Construction 2023 | Mot de passe onduleur : Exploitation2023 | EIFFAGE | PASCAL CLEMENT | pascalclement72@orange.fr |  | +33608983103 |  | INNOVA | CANCE | FALSE |  |  |  | FALSE |  |  |  | FALSE |  |  |  | Yasser BADREZZAMANE | Victor PONTAIS | Nicolas PETROPAVLOVSKY | Loïc GUILLEUX | MTN-CONT-004-Contrat_EIFFAGE_maintenance_PV_BT-001 | DEV-CONT-SPV009-Contrat_DEV_EPC_DAVAI_ENR-1 | EX-CONT-SPV009-Contrat_Suivi_O&M_Gestion_Actifs_DAVAI_ENR-1 | 856 | 186.6651 | 4575800% | 4579200% | [9 empty] | stockage matériel, stockage de paille, foin, fourrage. |  |  |  | FALSE | Élément | sites/ServiceOM-AssetManagement/Lists/Exploitation Data Centrale
96546 | COMBY | DAVAI ENRSPV11 | 4574100% | Besse | 19210 | Saint-Éloy-les-Tuileries | BE | Toiture inclinée | Agriculteur | S17 | BTA1031955 ¦ BTA1032267 | 8788150 ¦ 8784750 | 2 | 50074318338618 ¦ 50066214140261 | 499.59 | 415 | 399.99 | 1132.008 | 565539.8767 | 5.4% | 86.97% | 1134.19 | BT | 4501300% | 0.1312 |  | FALSE | EDF OA | ENEDIS | 2193.922 | 45.4528 | 1.2834 | N°3 - Fuji (SPV 11&15) | 3 Bâtiments | EIFFAGE | Fabrice COMBY | fabrice.comby@wanadoo.fr |  | +33670019475 |  | HBBAT | HBBAT | FALSE |  |  |  | FALSE |  |  |  | FALSE |  |  |  | Parfait MEZEME ONA | Jean-Paul THOROGOOD | Maxime DENIAU | Alexandre COL | MTN-CONT-004-Contrat_EIFFAGE_maintenance_PV_BT-001 | DEV-CONT-SPV011-Contrat_DEV_EPC_DAVAI_ENR-1 | EX-CONT-SPV011-Contrat_Suivi_O&M_Gestion_Actifs_DAVAI_ENR-1 | 856 | 254.7495 | [11 empty] | Stabulation et stockage |  |  |  | FALSE | Élément | sites/ServiceOM-AssetManagement/Lists/Exploitation Data Centrale
96570 | GALISSON | DAVAI ENRSPV10 | 4574100% | Luctaie | 49370 | Bécon-les-Granits | BaC | Toiture inclinée | Agriculteur | S21 | BTA1050448 | 8577000 | 1 | 50028442702314 | 232.96 | 220 | 188 | 1235 | 287705.6 | 5.4% | 87.75% | 1207.47 | BT | 4504300% | 0.1312 |  | FALSE | EDF OA | ENEDIS | 1023.031 | 47.5178 | -0.82576 | N°3 - Kyoto (SPV 10,13 &14) | Mot de passe onduleur : Exploitation2023 | EIFFAGE | Vincent GALISSON | vincentgalisson@gmail.com |  | +33686530944 |  | NORM ENERGY | MOMSTEEL | FALSE |  |  |  | FALSE |  |  |  | FALSE |  |  |  | Yasser BADREZZAMANE | Johan LAGARDE | Nicolas PETROPAVLOVSKY | Loïc GUILLEUX | MTN-CONT-004-Contrat_EIFFAGE_maintenance_PV_BT-001 | DEV-CONT-SPV010-Contrat_DEV_EPC_DAVAI_ENR-1 | EX-CONT-SPV010-Contrat_Suivi_O&M_Gestion_Actifs_DAVAI_ENR-1 | 856 | 156.8963 | 4587600% | [10 empty] | stabulation, stockage matériel + fourrage. |  |  |  | FALSE | Élément | sites/ServiceOM-AssetManagement/Lists/Exploitation Data Centrale
58961 | FABRES | DAVAI ENRSPV8 | 4574000% | LD La Croix de Pierre | 81340 | Lacapelle-Pinet | BaC | Toiture inclinée | Agriculteur | S21 | 490_24000_2023 | 490_24000_2023 | 1 | 64418482182698 | 263.9 | 220 | 200 | 1178 | 310874.2 | 5.4% | 84.2% | 1167.4 | BT | 4499100% | 0.1312 |  | FALSE | SICAE du CARMAUSIN | SICAE du CARMAUSIN | 1158.903 | 44.0603 | 2.3509 | N°2 - Finergreen - Construction 2023 | RAS | EIFFAGE | Benoit FABRES | fermedelendrevie@wanadoo.fr |  | +33676754802 |  | KEVEL | SOULIER | FALSE |  |  |  | FALSE |  |  |  | FALSE |  |  |  | Parfait MEZEME ONA | Johan LAGARDE | Maxime DENIAU | Nicolas CADENE | MTN-CONT-004-Contrat_EIFFAGE_maintenance_PV_BT-001 | DEV-CONT-SPV008-Contrat_DEV_EPC_DAVAI_ENR-1 | EX-CONT-SPV008-Contrat_Suivi_O&M_Gestion_Actifs_DAVAI_ENR-1 | 856 | 161.9513 | 4575600% | 4579200% | [9 empty] | Stabulation (80%), Stockage fourrage (20%) |  |  |  | FALSE | Élément | sites/ServiceOM-AssetManagement/Lists/Exploitation Data Centrale
14828 | PASSARELLI | DAVAI ENRSPV11 | 4574000% | Rue du Limousin ZA de la Varenne | 63460 | Combronde | BaC | Toiture inclinée | Tertiaire | S21 | BTA1091251 | 9046350 | 1 | 50063317982207 | 309.4 | 250 | 249.9 | 1135 | 351169 | 5.4% | 87.46% | 1124.75 | BT | 4512000% | 0.1274 |  | FALSE | EDF OA | ENEDIS | 1358.713 | 45.9863 | 3.1017 | N°3 - Fuji (SPV 11&15) | Mot de passe onduleur : Exploitation2023 | EIFFAGE | Cédric PASSARELLI | passarelli.cedric@yahoo.fr |  | +33665741708 |  | 3C INSTAL | MOMSTEEL | FALSE |  |  |  | FALSE |  |  |  | FALSE |  |  |  | Yasser BADREZZAMANE | Jean-Paul THOROGOOD | Maxime DENIAU | Alexandre COL | MTN-CONT-004-Contrat_EIFFAGE_maintenance_PV_BT-001 | DEV-CONT-SPV011-Contrat_DEV_EPC_DAVAI_ENR-1 | EX-CONT-SPV011-Contrat_Suivi_O&M_Gestion_Actifs_DAVAI_ENR-1 | 856 | 184.9498 | [11 empty] | Stockage de matériel et véhicules de maçonnerie dans le cadre de son activité de PTP/construction |  |  |  | FALSE | Élément | sites/ServiceOM-AssetManagement/Lists/Exploitation Data Centrale
63270 | FOUCARD | DAVAI ENRSPV10 | 4573600% | L'Oucherie | 37510 | Savonnières | BaC | Toiture inclinée | Agriculteur | S21 | BTA1126862 ¦ BTA1126767 | 9086150 ¦ 9107000 | 2 | 50041176510507 ¦ 50029309650703 | 496.86 | 440 | 410 | 1186 | 589275.96 | 5.4% | 87.92% | 1165.16 | BT | 4519500% | 0.1312 |  | FALSE | EDF OA | ENEDIS | 2181.934 | 47.3247 | 0.55913 | N°3 - Kyoto (SPV 10,13 &14) | Mot de passe onduleur : Exploitation2023 | EIFFAGE | Pascal FOUCARD | pascalfoucard@orange.fr |  | +33685401971 |  | OFT | GIRAUD | FALSE |  |  |  | FALSE |  |  |  | FALSE |  |  |  | Yasser BADREZZAMANE | Johan LAGARDE | Nicolas PETROPAVLOVSKY | Loïc GUILLEUX | MTN-CONT-004-Contrat_EIFFAGE_maintenance_PV_BT-001 | DEV-CONT-SPV010-Contrat_DEV_EPC_DAVAI_ENR-1 | EX-CONT-SPV010-Contrat_Suivi_O&M_Gestion_Actifs_DAVAI_ENR-1 | 856 | 253.7476 | 4575200% | [10 empty] | Stockage de matériel agricole + fourrage + stabulation |  |  |  | FALSE | Élément | sites/ServiceOM-AssetManagement/Lists/Exploitation Data Centrale
83431 | SONNARD | DAVAI ENRSPV11 | 4573600% | Les grandes versaines | 79160 | Villiers-en-Plaine | BaC | Toiture inclinée | Agriculteur | S21 | 577500 | 286126 | 1 | 286126 | 324.87 | 250 | 249.9 | 1211 | 393417.57 | 5.4% | 85.53% | 1191.38 | BT | 4505600% | 0.1274 |  | FALSE | SEOLIS | GEREDIS | 1426.649 | 46.4141 | -0.53832 | N°3 - Fuji (SPV 11&15) | Mot de passe onduleur : Exploitation2023 | EIFFAGE | Renaud SONNARD | clement-emilie@orange.fr |  | +33681045602 |  | REGISOLAIR | MOMSTEEL | FALSE |  |  |  | FALSE |  |  |  | FALSE |  |  |  | Yasser BADREZZAMANE | Jean-Paul THOROGOOD | Nicolas PETROPAVLOVSKY | Loïc GUILLEUX | MTN-CONT-004-Contrat_EIFFAGE_maintenance_PV_BT-001 | DEV-CONT-SPV011-Contrat_DEV_EPC_DAVAI_ENR-1 | EX-CONT-SPV011-Contrat_Suivi_O&M_Gestion_Actifs_DAVAI_ENR-1 | 856 | 190.6273 | [11 empty] | Stockage matériel (50%), Stockage céréales (25%), Stockage fourrage (25%) | 4573600% | 5304100% | 4580400% | FALSE | Élément | sites/ServiceOM-AssetManagement/Lists/Exploitation Data Centrale
29126 | MINERVOIS | DAVAI ENRSPV6 | 4573600% | 32 Av. du Jeu de Mail, Complexe VITALIS CROS | 11160 | Villeneuve-Minervois | BE | Toiture inclinée | Collectivités | S21 | BTA0987540 | 8631900 | 1 | 50081845206477 | 250.25 | 220 | 184.5 | 1316 | 329329 | 5.4% | 85.5% | 1268.7 | BT | 4493700% | 0.1312 |  | FALSE | EDF OA | ENEDIS | 1098.959 | 43.3156 | 2.4644 | N°2 - Finergreen - Construction 2023 | RAS | EIFFAGE | Commune De Villeneuve-Minervois | andrethomas11@gmail.com |  | +33685217427 |  | KEVEL | GIRAUD | FALSE |  |  |  | FALSE |  |  |  | FALSE |  |  |  | Parfait MEZEME ONA | Jean-Paul THOROGOOD | Ibtissam ABSSI | Vincent KEZADRI | MTN-CONT-004-Contrat_EIFFAGE_maintenance_PV_BT-001 | DEV-CONT-SPV006-Contrat_DEV_EPC_DAVAI_ENR-1 | EX-CONT-SPV006-Contrat_Suivi_O&M_Gestion_Actifs_DAVAI_ENR-1 | 856 | 156.9418 | 4582400% | 4582500% | [9 empty] | Gymnase |  |  |  | FALSE | Élément | sites/ServiceOM-AssetManagement/Lists/Exploitation Data Centrale
81544 | MINERVOIS | DAVAI ENRSPV6 | 4573600% | 32 Av. du Jeu de Mail, Complexe VITALIS CROS | 11160 | Villeneuve-Minervois | BaC | Toiture inclinée;#Ombrière | Collectivités | S21 | BTA0987363 | 8632500 | 1 | 50054204106577 | 324.87 | 265 | 249.9 | 1293 | 420056.91 | 5.4% | 85.5% | 1268.7 | BT | 4493700% | 0.1312 |  | FALSE | EDF OA | ENEDIS | 1426.649 | 43.3157 | 2.465 | N°2 - Finergreen - Construction 2023 | RAS | EIFFAGE | Commune De Villeneuve-Minervois | andrethomas11@gmail.com |  | +33685217427 |  | KEVEL | GIRAUD | FALSE |  |  |  | FALSE |  |  |  | FALSE |  |  |  | Parfait MEZEME ONA | Jean-Paul THOROGOOD | Ibtissam ABSSI | Vincent KEZADRI | MTN-CONT-004-Contrat_EIFFAGE_maintenance_PV_BT-001 | DEV-CONT-SPV006-Contrat_DEV_EPC_DAVAI_ENR-1 | EX-CONT-SPV006-Contrat_Suivi_O&M_Gestion_Actifs_DAVAI_ENR-1 | 856 | 184.3273 | 4575500% | 4579300% | [9 empty] | Stockage matériel // Stockage de céréales, à plat exclusivement et dans la stricte limite de 50% maximum de la surface au sol du bâtiment et en laissant un espace de 2mètrs au min entre le sommet de la dernière botte et la toiture |  |  |  | FALSE | Élément | sites/ServiceOM-AssetManagement/Lists/Exploitation Data Centrale
94890 | TRENEULES | DAVAI ENRSPV11 | 4573500% | LES CAMPS GRANDS | 46150 | Nuzéjouls | BaC | Toiture inclinée | Agriculteur | S21 | BTA1111324 | 8889900 | 1 | 50086472516205 | 263.9 | 220 | 206 | 1171 | 309026.9 | 5.4% | 86.87% | 1164.97 | BT | 4516300% | 0.124 |  | FALSE | EDF OA | ENEDIS | 1158.903 | 44.5319 | 1.3693 | N°3 - Fuji (SPV 11&15) | Mot de passe onduleur : Exploitation2023 | EIFFAGE | Sebastien TRENEULE | sebtreneule@gmail.com |  | +33680038086 |  | ACROM | GIRAUD | FALSE |  |  |  | FALSE |  |  |  | FALSE |  |  |  | Yasser BADREZZAMANE | Jean-Paul THOROGOOD | Maxime DENIAU | Nicolas CADENE | MTN-CONT-004-Contrat_EIFFAGE_maintenance_PV_BT-001 | DEV-CONT-SPV011-Contrat_DEV_EPC_DAVAI_ENR-1 | EX-CONT-SPV011-Contrat_Suivi_O&M_Gestion_Actifs_DAVAI_ENR-1 | 856 | 168.2513 | [5 empty] | Sébastien TRENEULE | Mas de Mole | Nuzejouls | 46150 |  |  | Stockage de matériel agricole + fourrage |  |  |  | FALSE | Élément | sites/ServiceOM-AssetManagement/Lists/Exploitation Data Centrale
35451 | SAINT MARTIN | DAVAI ENRSPV10 | 4573500% | Palancot | 32160 | Jû-Belloc | BaC | Toiture inclinée | Agriculteur | S21 | BTA1088355 | 9100200 | 1 | 50006444459508 | 218.4 | 220 | 165 | 1167 | 254872.8 | 5.4% | 87.13% | 1168.86 | BT | 4512500% | 0.1274 |  | FALSE | EDF OA | ENEDIS | 959.092 | 43.567 | 0.0163 | N°3 - Kyoto (SPV 10,13 &14) | RAS | EIFFAGE | Joris SAINT-MARTIN | joris.stmartin1206@gmail.com |  | +33689096233 |  | ACROM | MOMSTEEL | FALSE |  |  |  | FALSE |  |  |  | FALSE |  |  |  | Parfait MEZEME ONA | Johan LAGARDE | Gwendal HART | Charlie BLAIZEAU | MTN-CONT-004-Contrat_EIFFAGE_maintenance_PV_BT-001 | DEV-CONT-SPV010-Contrat_DEV_EPC_DAVAI_ENR-1 | EX-CONT-SPV010-Contrat_Suivi_O&M_Gestion_Actifs_DAVAI_ENR-1 | 856 | 151.5528 | [11 empty] | Matériel (1/3), Fourrage (1/3), Stabulation (1/3) |  |  |  | FALSE | Élément | sites/ServiceOM-AssetManagement/Lists/Exploitation Data Centrale
61259 | TOURNIER | DAVAI ENRSPV10 | 4573000% | Panissous | 12240 | Rieupeyroux | BaC | Toiture inclinée | Agriculteur | S21 | BTA0950718 | 8801450 | 1 | 50062163236091 | 324.87 | 250 | 249.9 | 1149 | 373275.63 | 5.4% | 87.47% | 1124 | BT | 4482000% | 0.1312 | TRUE | FALSE | EDF OA | ENEDIS | 1426.649 | 44.2624 | 2.1964 | N°3 - Kyoto (SPV 10,13 &14) | RAS | EIFFAGE | Philippe TOURNIER | phillipe.tournier6@orange.fr |  | +33672265643 |  | KEVEL | GIRAUD | FALSE |  |  |  | FALSE |  |  |  | FALSE |  |  |  | Parfait MEZEME ONA | Johan LAGARDE | Charbel BOUZERDAN | Nicolas CADENE | MTN-CONT-004-Contrat_EIFFAGE_maintenance_PV_BT-001 | DEV-CONT-SPV010-Contrat_DEV_EPC_DAVAI_ENR-1 | EX-CONT-SPV010-Contrat_Suivi_O&M_Gestion_Actifs_DAVAI_ENR-1 | 856 | 190.6273 | [11 empty] | stockage de matériel/stabulation/foin et fourrage |  |  |  | FALSE | Élément | sites/ServiceOM-AssetManagement/Lists/Exploitation Data Centrale
20948 | DALBRUT | DAVAI ENRSPV7 | 4572900% | Les Plats | 87380 | Saint-Vitte-sur-Briance | BaC | Toiture inclinée | Agriculteur | S21 | BTA0995591 | 8087800 | 1 | 50076490032110 | 123.84 | 110 | 99.9 | 1296 | 160496.64 | 5.4% | 86.4% | 1267.3 | BT | 4495700% | 0.1312 |  | FALSE | EDF OA | ENEDIS | 581.126 | 45.6151 | 1.5332 | N°2 - Finergreen - Construction 2023 | RAS | EIFFAGE | Christophe DALBRUT | christophe.dalbrut@outlook.fr |  | +33613760351 |  | LE TRIANGLE | TRIANGLE | FALSE |  |  |  | FALSE |  |  |  | FALSE |  |  |  | Parfait MEZEME ONA | Johan LAGARDE | Nicolas PETROPAVLOVSKY | Nicolas CADENE | MTN-CONT-004-Contrat_EIFFAGE_maintenance_PV_BT-001 | DEV-CONT-SPV007-Contrat_DEV_EPC_DAVAI_ENR-1 | EX-CONT-SPV007-Contrat_Suivi_O&M_Gestion_Actifs_DAVAI_ENR-1 | 856 | 110.5493 | 4574400% | 4579200% | [9 empty] | Stockage de matériel(véhicules), paille, foin et fourrage |  |  |  | FALSE | Élément | sites/ServiceOM-AssetManagement/Lists/Exploitation Data Centrale
3438 | LARTISIEN | DAVAI ENRSPV13 | 4572900% | 467 Chem. des Ruscats | 83210 | Solliès-Pont | BE | Toiture inclinée | Agriculteur | S21 | BTA1116029 | 9047850 | 1 | 50075908881593 | 210.21 | 165 | 150 | 1301 | 273483.21 | 5.4% | 84.7% | 1481.2 | BT | 4517000% | 0.124 |  | FALSE | EDF OA | ENEDIS | 923.13 | 43.1937 | 6.0799 | N°3 - Kyoto (SPV 10,13 &14) | Identifiant onduleur : installer Mot de passe onduleur : Girasole2024! | EIFFAGE | Jean LARTISIEN | leclercslila@gmail.com | loiclartisien@sfr.fr | +33620899163 |  | KEVEL | ACC | FALSE |  |  |  | FALSE |  |  |  | FALSE |  |  |  | Yasser BADREZZAMANE | Johan LAGARDE | Sophie ROGIER | Thibault RAHMOUNI | MTN-CONT-004-Contrat_EIFFAGE_maintenance_PV_BT-001 | DEV-CONT-SPV013-Contrat_DEV_EPC_DAVAI_ENR-1 | EX-CONT-SPV013-Contrat_Suivi_OM_Gestion_Actifs_DAVAI -ENR-01 | 856 | 148.5471 | [11 empty] | Manège équestre |  |  |  | FALSE | Élément | sites/ServiceOM-AssetManagement/Lists/Exploitation Data Centrale
95689 | BOUCHARDY | DAVAI ENRSPV9 | 4572800% | Saint-Martin | 23320 | Saint-Vaury | BE | Toiture inclinée | Agriculteur | S21 | BTA1128048 ¦ BTA1128108 | 9105350 ¦ 9106650 | 2 | 50053332318195 ¦ 50060568208158 | 498.68 | 385 | 372 | 1133 | 565004.44 | 5.4% | 86.5% | 1084.7 | BT | 4519100% | 0.1241 | TRUE | FALSE | EDF OA | ENEDIS | 2189.93 | 46.1887 | 1.7009 | N°2 - Finergreen - Construction 2023 | RAS | EIFFAGE | Marc BOUCHARDY | marcbouchardy37@gmail.com |  | +33616843245 |  | OFT | METAL R | TRUE | 4602200% | 4602200% | Fixe Indexé | FALSE |  | 3500 | Annuelle | TRUE | fixe |  |  | Parfait MEZEME ONA | Victor PONTAIS | Charbel BOUZERDAN | Loïc GUILLEUX | MTN-CONT-004-Contrat_EIFFAGE_maintenance_PV_BT-001 | DEV-CONT-SPV009-Contrat_DEV_EPC_DAVAI_ENR-1 | EX-CONT-SPV009-Contrat_Suivi_O&M_Gestion_Actifs_DAVAI_ENR-1 | 856 | 248.1156 | 4575000% | 4579200% |  |  |  | Marc Bouchardy | Saint Vaury | Saint Martin | 23320 |  |  | Stockage |  |  |  | FALSE | Élément | sites/ServiceOM-AssetManagement/Lists/Exploitation Data Centrale
86552 | DARRIGADE | DAVAI ENRSPV6 | 4572700% | 2071 Chem. de Loustalot | 40350 | Pouillon | BaC | Toiture inclinée | Agriculteur | S21 | BTA1092147 | 8326550 | 1 | 50020626926797 | 316.05 | 250 | 249.9 | 1241 | 392218.05 | 5.4% | 85.1% | 1217.5 | BT | 4511000% | 0.1312 |  | FALSE | EDF OA | ENEDIS | 1430.207 | 43.6313 | -0.9771 | N°2 - Finergreen - Construction 2023 | RAS | EIFFAGE | Bernard DARRIGADE | darrigadejambon@orange.fr |  | +33630646928 |  | EIFFAGE | EIFFAGE | FALSE |  |  |  | FALSE |  |  |  | FALSE |  |  |  | Parfait MEZEME ONA | Jean-Paul THOROGOOD | Gwendal HART | Charlie BLAIZEAU | MTN-CONT-004-Contrat_EIFFAGE_maintenance_PV_BT-001 | DEV-CONT-SPV006-Contrat_DEV_EPC_DAVAI_ENR-1 | EX-CONT-SPV006-Contrat_Suivi_O&M_Gestion_Actifs_DAVAI_ENR-1 | 856 | 181.0904 | 4577100% | 4579200% | [9 empty] | Stabulation, Manège, Matériel, Céréales, Fourrage |  |  |  | FALSE | Élément | sites/ServiceOM-AssetManagement/Lists/Exploitation Data Centrale
34485 | LACANAL | DAVAI ENRSPV9 | 4572700% | Philippou | 09600 | Montbel | BaC | Toiture inclinée | Agriculteur | S21 | BTA1007505 | 7806300 | 1 | 50012090716618 | 319.41 | 250 | 249.9 | 1210 | 386486.1 | 5.4% | 86.4% | 1185.7 | BT | 4498400% | 0.1312 |  | FALSE | EDF OA | ENEDIS | 1402.672 | 42.9588 | 1.9994 | N°2 - Finergreen - Construction 2023 | RAS | EIFFAGE | FREDERIC LACANAL | fredcolingaec@gmail.com |  | +33686078084 |  | SOLARTIS | CANCE | FALSE |  |  |  | FALSE |  |  |  | FALSE |  |  |  | Parfait MEZEME ONA | Victor PONTAIS | Maxime DENIAU | Nicolas CADENE | MTN-CONT-004-Contrat_EIFFAGE_maintenance_PV_BT-001 | DEV-CONT-SPV009-Contrat_DEV_EPC_DAVAI_ENR-1 | EX-CONT-SPV009-Contrat_Suivi_O&M_Gestion_Actifs_DAVAI_ENR-1 | 856 | 182.3235 | 4574300% | 4574800% | [9 empty] | Stabulation |  |  |  | FALSE | Élément | sites/ServiceOM-AssetManagement/Lists/Exploitation Data Centrale
95691 | BOULOIR | DAVAI ENRSPV9 | 4572700% | LIEU DIT HUVIER | 23240 | Le Grand-Bourg | BE | Toiture inclinée | Agriculteur | S21 | BTA0996957 ¦ BTA0996940 | 8323400 ¦ 8323200 | 2 | 50003841849397 ¦ 50025549519319 | 499.14 | 495 | 418 | 1111.64 | 554863.9896 | 5.4% | 86.5% | 1079.7 | BT | 4496500% | 0.1312 |  | FALSE | EDF OA | ENEDIS | 2191.92 | 46.2106 | 1.6725 | N°2 - Finergreen - Construction 2023 | Mot de passe onduleur : Exploitation2023 | EIFFAGE | William BOULOIR | sylvianebouloir@orange.fr |  | +33672519024 |  | OFT | METAL R | TRUE | 4602200% | 4602200% | Fixe Indexé | FALSE |  | 2000 | Annuelle | TRUE |  |  |  | Parfait MEZEME ONA | Victor PONTAIS | Charbel BOUZERDAN | Loïc GUILLEUX | MTN-CONT-004-Contrat_EIFFAGE_maintenance_PV_BT-001 | DEV-CONT-SPV009-Contrat_DEV_EPC_DAVAI_ENR-1 | EX-CONT-SPV009-Contrat_Suivi_O&M_Gestion_Actifs_DAVAI_ENR-1 | 856 | 248.2844 | 4585500% | 4592500% |  |  |  | Josette Bouloir / Wiliam Bouloir | Le Grand Bourg | Huviers | 23240 |  |  | Stockage |  |  |  | TRUE | Élément | sites/ServiceOM-AssetManagement/Lists/Exploitation Data Centrale
17717 | COMMUNE DE SOUPROSSE | DAVAI ENRSPV6 | 4572600% | Lieu dit Compeyron | 40250 | SOUPROSSE | BaC | Toiture inclinée | Collectivités | S21 | BTA1013728 | 8123000 | 1 | 50025259796587 | 296.7 | 220 | 213.3 | 1146 | 340018.2 | 5.4% | 85.4% | 1115.2 | BT | 4497800% | 0.1313 |  | FALSE | EDF OA | ENEDIS | 1342.643 | 43.7885 | -0.70369 | N°2 - Finergreen - Construction 2023 | RAS | EIFFAGE | Chris DUCOS | ducos.chris@gmail.com |  | +33686957298 |  | EIFFAGE | EIFFAGE | FALSE |  |  |  | FALSE |  |  |  | FALSE |  |  |  | Parfait MEZEME ONA | Jean-Paul THOROGOOD | Gwendal HART | Charlie BLAIZEAU | MTN-CONT-004-Contrat_EIFFAGE_maintenance_PV_BT-001 | DEV-CONT-SPV006-Contrat_DEV_EPC_DAVAI_ENR-1 | EX-CONT-SPV006-Contrat_Suivi_O&M_Gestion_Actifs_DAVAI_ENR-1 | 856 | 173.9889 | 4574200% | 4579100% | [9 empty] | Tennis |  |  |  | FALSE | Élément | sites/ServiceOM-AssetManagement/Lists/Exploitation Data Centrale
89088 | COMMUNE DE SOUPROSSE | DAVAI ENRSPV6 | 4572600% | Lieu dit Compeyron | 40250 | SOUPROSSE | BaC | Toiture inclinée | Collectivités | S21 | BTA1013912 | 8537350 | 1 | 50081844456429 | 202.96 | 165 | 162 | 1154 | 234215.84 | 5.4% | 85.4% | 1115.2 | BT | 4497800% | 0.1313 |  | FALSE | EDF OA | ENEDIS | 918.446 | 43.7893 | -0.70356 | N°2 - Finergreen - Construction 2023 | RAS | EIFFAGE | Chris DUCOS | ducos.chris@gmail.com |  | +33686957298 |  | EIFFAGE | EIFFAGE | FALSE |  |  |  | FALSE |  |  |  | FALSE |  |  |  | Parfait MEZEME ONA | Jean-Paul THOROGOOD | Gwendal HART | Charlie BLAIZEAU | MTN-CONT-004-Contrat_EIFFAGE_maintenance_PV_BT-001 | DEV-CONT-SPV006-Contrat_DEV_EPC_DAVAI_ENR-1 | EX-CONT-SPV006-Contrat_Suivi_O&M_Gestion_Actifs_DAVAI_ENR-1 | 856 | 139.5863 | 4574200% | 4579100% | [9 empty] | Boulodrome |  |  |  | FALSE | Élément | sites/ServiceOM-AssetManagement/Lists/Exploitation Data Centrale
94322 | PUEL | DAVAI ENRSPV10 | 4572300% | Briounas, Cruéjouls | 12340 | Palmas d'Aveyron | BaC | Toiture inclinée | Agriculteur | S21 | BTA1151891 | 8963200 | 1 | 50014692911808 | 331.24 | 250 | 249 | 1226 | 406100.24 | 5.4% | 87.46% | 1225.361 | BT | 4523000% | 0.1274 | TRUE | FALSE | EDF OA | ENEDIS | 1454.62 | 44.4336 | 2.8613 | N°3 - Kyoto (SPV 10,13 &14) | RAS | EIFFAGE | Jean-Christophe PUEL | jeanchristophepuel12@gmail.com |  | +33677216110 |  | YAMA ENERGIES | CANCE | FALSE |  |  |  | FALSE |  |  |  | FALSE |  |  |  | Parfait MEZEME ONA | Johan LAGARDE | Maxime DENIAU | Nicolas CADENE | MTN-CONT-004-Contrat_EIFFAGE_maintenance_PV_BT-001 | DEV-CONT-SPV010-Contrat_DEV_EPC_DAVAI_ENR-1 | EX-CONT-SPV010-Contrat_Suivi_O&M_Gestion_Actifs_DAVAI_ENR-1 | 856 | 192.9651 | 4574200% | 4585400% |  |  |  | Jean-Christophe Thierry PUEL | Cruejouls | Briounas | 12340 |  |  | Carrière équestre |  |  |  | FALSE | Élément | sites/ServiceOM-AssetManagement/Lists/Exploitation Data Centrale
35894 | LAUNAY | DAVAI ENRSPV7 | 4572200% | LIEU DIT LE COUDRAY | 72290 | Souligné-sous-Ballon | BaC | Toiture inclinée | Agriculteur | S21 | BTA1087013 | 8833450 | 1 | 50004129157108 | 331.7 | 250 | 250 | 1053 | 349280.1 | 5.4% | 84.5% | 1021.5 | BT | 4511800% | 0.1274 |  | FALSE | EDF OA | ENEDIS | 1456.62 | 48.1275 | 0.24987 | N°2 - Finergreen - Construction 2023 | Mot de passe onduleur : Exploitation2023 | EIFFAGE | Olivier LAUNAY | gaec.dujarcoutis@outlook.fr |  | +33170377661 | +33688177587 | OFT | MOMSTEEL | FALSE |  |  |  | FALSE |  |  |  | FALSE |  |  |  | Yasser BADREZZAMANE | Johan LAGARDE | Nicolas PETROPAVLOVSKY | Loïc GUILLEUX | MTN-CONT-004-Contrat_EIFFAGE_maintenance_PV_BT-001 | DEV-CONT-SPV007-Contrat_DEV_EPC_DAVAI_ENR-1 | EX-CONT-SPV007-Contrat_Suivi_O&M_Gestion_Actifs_DAVAI_ENR-1 | 856 | 186.8339 | 4575300% | 4577000% | [9 empty] | Stockage matériel, fourrage. Abris d'animaux |  |  |  | FALSE | Élément | sites/ServiceOM-AssetManagement/Lists/Exploitation Data Centrale
17928 | VANKATWIJK | DAVAI ENRSPV7 | 4572200% | Bonnefond | 19200 | Aix | BaC | Toiture inclinée | Agriculteur | S21 | BTA0988418 | 7873600 | 1 | 50098488089903 | 214.02 | 220 | 191.7 | 1294 | 276941.88 | 5.4% | 86.8% | 1266.7 | BT | 4493800% | 0.1311 |  | FALSE | EDF OA | ENEDIS | 1019.334 | 45.5899 | 2.4019 | N°2 - Finergreen - Construction 2023 | 2 Bâtiments | EIFFAGE | Nicolas VANKATWIJK | nicolas.vankatwijk@gmail.com |  | 06 89 79 28 61 |  | VLADIS | CANCE | FALSE |  |  |  | FALSE |  |  |  | FALSE |  |  |  | Parfait MEZEME ONA | Johan LAGARDE | Maxime DENIAU | Charlie BLAIZEAU | MTN-CONT-004-Contrat_EIFFAGE_maintenance_PV_BT-001 | DEV-CONT-SPV007-Contrat_DEV_EPC_DAVAI_ENR-1 | EX-CONT-SPV007-Contrat_Suivi_O&M_Gestion_Actifs_DAVAI_ENR-1 | 856 | 143.6453 | 4578800% | 4582000% | [9 empty] | Stabulation |  |  |  | FALSE | Élément | sites/ServiceOM-AssetManagement/Lists/Exploitation Data Centrale
95687 | DURUDAUD | DAVAI ENRSPV9 | 4572200% | Lieu dit Cote au Faux | 23210 | Aulon | BE | Toiture inclinée | Agriculteur | S21 | BTA1004639 ¦ BTA1004636 | 8443250 ¦ 8442050 | 2 | 50045375458652 ¦ 50052611348650 | 499.95 | 440 | 417 | 1221.496 | 610686.9252 | 5.4% | 86.4% | 1187.7 | BT | 4497900% | 0.1312 |  | FALSE | EDF OA | ENEDIS | 2219.898 | 46.0802 | 1.6924 | N°2 - Finergreen - Construction 2023 | PDL 1 : Mise en service le 06/03/2025 PDL 2 : Mise en service le 24/06/2025 | EIFFAGE | Arnaud DURUDAUD | arnaud.durudaud@orange.fr |  | +33688476095 |  | NEOXOM | CANCE | TRUE | 4602200% | 4602200% | Fixe | FALSE |  | 100 | Annuelle | TRUE | fixe |  | 100 | Yasser BADREZZAMANE | Victor PONTAIS | Nicolas PETROPAVLOVSKY | Loïc GUILLEUX | MTN-CONT-004-Contrat_EIFFAGE_maintenance_PV_BT-001 | DEV-CONT-SPV009-Contrat_DEV_EPC_DAVAI_ENR-1 | EX-CONT-SPV009-Contrat_Suivi_O&M_Gestion_Actifs_DAVAI_ENR-1 | 856 | 248.5816 | 4587600% | 4592900% |  |  |  | Arnaud DURUDAUD | 38 rue des grangeaux | Aulon | 23210 |  |  | Stabulation, stockage fourrage et matériel |  |  |  | FALSE | Élément | sites/ServiceOM-AssetManagement/Lists/Exploitation Data Centrale
41458 | MASSE AUTOMOBILE | DAVAI ENRSPV9 | 4572000% | ZA du Hautbois-La Pilotière | 44430 | Le Landreau | BaC | Toiture inclinée | Industrie | S21 | BTA1007899 | 8720950 | 1 | 50002105017515 | 337.61 | 250 | 250 | 1187 | 400743.07 | 5.4% | 86.4% | 1163.5 | BT | 4499200% | 0.1312 |  | FALSE | EDF OA | ENEDIS | 1482.6 | 47.2154 | -1.3047 | N°2 - Finergreen - Construction 2023 | Mot de passe onduleur : Exploitation2023 | EIFFAGE | Gildas MASSE | masseautomobiles@orange.fr |  | +33240064049 |  | OFT | CANCE | FALSE |  |  |  | FALSE |  |  |  | FALSE |  |  |  | Yasser BADREZZAMANE | Victor PONTAIS | Nicolas PETROPAVLOVSKY | Loïc GUILLEUX | MTN-CONT-004-Contrat_EIFFAGE_maintenance_PV_BT-001 | DEV-CONT-SPV009-Contrat_DEV_EPC_DAVAI_ENR-1 | EX-CONT-SPV009-Contrat_Suivi_O&M_Gestion_Actifs_DAVAI_ENR-1 | 856 | 189.0029 | 4573600% | 4579300% | [9 empty] | Stockage véhicules |  |  |  | FALSE | Élément | sites/ServiceOM-AssetManagement/Lists/Exploitation Data Centrale
79139 | PACHOUX | DAVAI ENRSPV6 | 4571500% | CRET DU MOULIN | 42114 | Machézal | BaC | Toiture inclinée | Agriculteur | S21 | BTA1007233 ¦ BTA1007294 | 7891800 ¦ 7921350 | 2 | 50056374175079 ¦ 50063610065077 | 499.59 | 220 | 201.7 | 1180.5 | 589765.995 | 5.4% | 86.6% | 1110.4 | BT | 4498500% | 0.1313 |  | FALSE | EDF OA | ENEDIS | 2193.92 | 45.9252 | 4.3252 | N°2 - Finergreen - Construction 2023 | Date de mise en service PDL 1: 27/02/2025 Date de mise en service PDL 2: 01/04/2025 Mot de passe onduleur : Exploitation2023 | EIFFAGE | Gaetan PACHOUX | pachoux.gaetan@gmail.com |  | +33607885299 | +33622302581 | NEOXOM | CANCE | FALSE |  |  |  | FALSE |  |  |  | FALSE |  |  |  | Yasser BADREZZAMANE | Jean-Paul THOROGOOD | Romain BESNARD | Sébastien GUYOUX | MTN-CONT-004-Contrat_EIFFAGE_maintenance_PV_BT-001 | DEV-CONT-SPV006-Contrat_DEV_EPC_DAVAI_ENR-1 | EX-CONT-SPV006-Contrat_Suivi_O&M_Gestion_Actifs_DAVAI_ENR-1 | 856 | 248.4495 | 4576400% | 4579200% | [9 empty] | Stabulation + stockage de matériel |  |  |  | FALSE | Élément | sites/ServiceOM-AssetManagement/Lists/Exploitation Data Centrale
48840 | MONTIGAUD | DAVAI ENRSPV8 | 4571500% | Lieu-dit aux Hervoits | 16210 | Bellon | BaC | Toiture inclinée | Agriculteur | S21 | BTA1112552 | 8323700 | 1 | 50086762269040 | 331.24 | 250 | 249 | 1140 | 377613.6 | 5.4% | 85.6% | 1121.6 | BT | 4515600% | 0.124 |  | FALSE | EDF OA | ENEDIS | 1454.62 | 45.3085 | 0.10661 | N°2 - Finergreen - Construction 2023 | RAS | EIFFAGE | Laurent MONTIGAUD | laurent.montigaud@hotmail.fr |  | +33613323365 |  | ACROM | CANCE | FALSE |  |  |  | FALSE |  |  |  | FALSE |  |  |  | Parfait MEZEME ONA | Johan LAGARDE | Nicolas PETROPAVLOVSKY | Charlie BLAIZEAU | MTN-CONT-004-Contrat_EIFFAGE_maintenance_PV_BT-001 | DEV-CONT-SPV008-Contrat_DEV_EPC_DAVAI_ENR-1 | EX-CONT-SPV008-Contrat_Suivi_O&M_Gestion_Actifs_DAVAI_ENR-1 | 856 | 186.6651 | 4573100% | 4577600% |  |  |  | Monsieur Laurent Manuel MONTIGAUD | Lieudit Les Hervoits | BELLON | 16210 |  |  | Stockage de matériel, stockage de paille, foin et fourrage. |  |  |  | FALSE | Élément | sites/ServiceOM-AssetManagement/Lists/Exploitation Data Centrale
93087 | PONT DU CASSE - TENNIS | DAVAI ENRSPV6 | 4571400% | Rue Charles de Gaulle | 47480 | Pont-du-Casse | BE | Toiture inclinée | Collectivités | S21 | BTA1043884 | 8943700 | 1 | 50004563503831 | 270.56 | 220 | 249.99 | 1166 | 315472.96 | 5.4% | 85.2% | 1144.6 | BT | 4500600% | 0.1313 |  | FALSE | EDF OA | ENEDIS | 1215 | 44.2334 | 0.68389 | N°2 - Finergreen - Construction 2023 | M.Grosel pour le service technique (0636098980) Mme.Dulis pour le reste (0553679641) | EIFFAGE | Janine DULIS | janine.dulis@ville-pontducasse.fr | accueil@ville-pontducasse.fr | 0636098980 | +33553679641 | EIFFAGE | EIFFAGE | FALSE |  |  |  | FALSE |  |  |  | FALSE |  |  |  | Parfait MEZEME ONA | Jean-Paul THOROGOOD | Gwendal HART | Charlie BLAIZEAU | MTN-CONT-004-Contrat_EIFFAGE_maintenance_PV_BT-001 | DEV-CONT-SPV007-Contrat_DEV_EPC_DAVAI_ENR-1 | EX-CONT-SPV007-Contrat_Suivi_O&M_Gestion_Actifs_DAVAI_ENR-1 | 856 | 164.3955 | 4574200% | 4575800% | [9 empty] | Terrain de tennis |  |  |  | FALSE | Élément | sites/ServiceOM-AssetManagement/Lists/Exploitation Data Centrale
90192 | CHEVRIER | DAVAI ENRSPV10 | 4571300% | Route des grands bois | 71500 | La Chapelle-Naude | BaC | Toiture inclinée | Agriculteur | S21 | BTA1090918 | 8737650 | 1 | 50058254020721 | 278.46 | 220 | 220 | 1227 | 341670.42 | 5.4% | 87.48% | 1220.56 | BT | 4512400% | 0.1274 |  | FALSE | EDF OA | ENEDIS | 1222.84 | 46.5815 | 5.1878 | N°3 - Kyoto (SPV 10,13 &14) | Mot de passe onduleur : Exploitation2023 | EIFFAGE | Cyrile CHEVRIER | cyrilechevrier8@gmail.com |  | +33631757031 | +33749655128 | OFT | MOMSTEEL | FALSE |  |  |  | FALSE |  |  |  | FALSE |  |  |  | Yasser BADREZZAMANE | Johan LAGARDE | Nicolas PETROPAVLOVSKY | Sébastien GUYOUX | MTN-CONT-004-Contrat_EIFFAGE_maintenance_PV_BT-001 | DEV-CONT-SPV010-Contrat_DEV_EPC_DAVAI_ENR-1 | EX-CONT-SPV010-Contrat_Suivi_O&M_Gestion_Actifs_DAVAI_ENR-1 | 856 | 173.5948 | 4572900% | [10 empty] | Stockage de matériel agricole + fourrage + céréales |  |  |  | FALSE | Élément | sites/ServiceOM-AssetManagement/Lists/Exploitation Data Centrale
20968 | EYMERY | DAVAI ENRSPV6 | 4571200% | 300 Chemin des Thuiles | 26400 | Soyans | BaC | Toiture inclinée | Agriculteur | S21 | BTA0965995 | 8170000 | 1 | 50040890977792 | 315.06 | 235 | 214.9 | 1269 | 399811.14 | 5.4% | 84.8% | 1246.3 | BT | 4488600% | 0.1312 |  | FALSE | EDF OA | ENEDIS | 1414.6605 | 44.6284 | 5.0068 | N°2 - Finergreen - Construction 2023 | Deux bâtiments : 44.628459 , 5.006649 & 44.628414 , 5.006958 Mot de passe onduleur : Exploitation2023 | EIFFAGE | Cédric EYMERY | earldesmichalons@gmail.com |  | +33682062089 |  | KEVEL | CANCE | FALSE |  |  |  | FALSE |  |  |  | FALSE |  |  |  | Yasser BADREZZAMANE | Jean-Paul THOROGOOD | Sophie ROGIER | Thibault RAHMOUNI | MTN-CONT-004-Contrat_EIFFAGE_maintenance_PV_BT-001 | DEV-CONT-SPV006-Contrat_DEV_EPC_DAVAI_ENR-1 | EX-CONT-SPV006-Contrat_Suivi_O&M_Gestion_Actifs_DAVAI_ENR-1 | 856 | 180.727 | 4573200% | 4579200% | [9 empty] | Stockage matériel, foin paille |  |  |  | FALSE | Élément | sites/ServiceOM-AssetManagement/Lists/Exploitation Data Centrale
20628 | AUNAVE | DAVAI ENRSPV10 | 4571200% | Les Lombards | 26400 | La Répara-Auriples | BaC | Toiture inclinée | Agriculteur | S21 | BTA1107402 | 8658200 | 1 | 50032782919323 | 191.1 | 165 | 165 | 1384 | 264482.4 | 5.4% | 86.57% | 1105.414 | BT | 4515500% | 0.124 |  | FALSE | EDF OA | ENEDIS | 839.2054 | 44.6529 | 5.0075 | N°3 - Kyoto (SPV 10,13 &14) | Mot de passe onduleur : Exploitation2023 | EIFFAGE | Jacques AUNAVE | Jacques.aunave@gmx.fr |  | +33768604903 |  | KEVEL | GONZALEZ | FALSE |  |  |  | FALSE |  |  |  | FALSE |  |  |  | Yasser BADREZZAMANE | Johan LAGARDE | Sophie ROGIER | Thibault RAHMOUNI | MTN-CONT-004-Contrat_EIFFAGE_maintenance_PV_BT-001 | DEV-CONT-SPV010-Contrat_DEV_EPC_DAVAI_ENR-1 | EX-CONT-SPV010-Contrat_Suivi_O&M_Gestion_Actifs_DAVAI_ENR-1 | 856 | 141.5337 | [11 empty] | Stockage de matériel, fourrage, foin et céréales |  |  |  | FALSE | Élément | sites/ServiceOM-AssetManagement/Lists/Exploitation Data Centrale
49472 | GALLET | DAVAI ENRSPV8 | 4570900% | Lieu-dit Beausoleil | 03460 | Trévol | BaC | Toiture inclinée | Agriculteur | S21 | BTA0910033 | 7791950 | 1 | 50036550520720 | 301 | 220 | 220 | 1100 | 331100 | 5.4% | 85.8% | 1072.8 | BT | 4470400% | 0.1312 |  | FALSE | EDF OA | ENEDIS | 1362.102 | 46.6216 | 3.3411 | N°2 - Finergreen - Construction 2023 | Mot de passe onduleur : Exploitation2023 | EIFFAGE | Sophie GALLET | sophie.gallet@gmail.com |  | +33615093712 |  | LE TRIANGLE | TRIANGLE | FALSE |  |  |  | FALSE |  |  |  | FALSE |  |  |  | Yasser BADREZZAMANE | Johan LAGARDE | Romain BESNARD | Sébastien GUYOUX | MTN-CONT-004-Contrat_EIFFAGE_maintenance_PV_BT-001 | DEV-CONT-SPV008-Contrat_DEV_EPC_DAVAI_ENR-1 | EX-CONT-SPV008-Contrat_Suivi_O&M_Gestion_Actifs_DAVAI_ENR-1 | 856 | 175.567 | 4572500% | 4575800% |  |  |  | Monsieur Olivier Marie Jean-Charles GALLET et Madame Sophie Annie Marie BOURQUIN | lieu-dit Beausoleil | TREVOL | 03460 |  |  | Carrière à chevaux, stockage de matériel, stockage de paille, foin et fourrage. |  |  |  | FALSE | Élément | sites/ServiceOM-AssetManagement/Lists/Exploitation Data Centrale
96548 | POURTALES | DAVAI ENRSPV10 | 4570800% | 1570 Rte du Fleix | 24130 | Saint-Pierre-d'Eyraud | BaC | Toiture inclinée | Agriculteur | S21 | BTA1120713 ¦ BTA1120710 | 8830050 ¦ 8834850 | 2 | 50001379253001 ¦ 50030322813023 | 499.59 | 440 | 418 | 1294 | 646469.46 | 5.4% | 86.82% | 1243.807 | BT | 4513100% | 0.124 |  | FALSE | EDF OA | ENEDIS | 2193.92 | 44.8634 | 0.33537 | N°3 - Kyoto (SPV 10,13 &14) | RAS | EIFFAGE | Timothée POURTALES | lesjardinsdubourdil@gmail.com |  | +33609642921 |  | YAMA ENERGIES | MOMSTEEL | FALSE |  |  |  | FALSE |  |  |  | FALSE |  |  |  | Parfait MEZEME ONA | Johan LAGARDE | Gwendal HART | Charlie BLAIZEAU | MTN-CONT-004-Contrat_EIFFAGE_maintenance_PV_BT-001 | DEV-CONT-SPV010-Contrat_DEV_EPC_DAVAI_ENR-1 | EX-CONT-SPV010-Contrat_Suivi_O&M_Gestion_Actifs_DAVAI_ENR-1 | 856 | 254.7495 | [11 empty] | Stabulation + stockage de fourrage |  |  |  | FALSE | Élément | sites/ServiceOM-AssetManagement/Lists/Exploitation Data Centrale
70073 | FUZEAU | DAVAI ENRSPV8 | 4570700% | L'AUDOUINIERE | 79380 | Saint-Jouin-de-Milly | BaC | Toiture inclinée | Agriculteur | S21 | 285673 | 576185 | 1 | 285673EP1 | 293.93 | 220 | 249.9 | 1234 | 362709.62 | 5.4% | 86.1% | 1201.7 | BT | 4501300% | 0.1312 |  | FALSE | SEOLIS | GEREDIS | 1290.7778 | 46.7713 | -0.59962 | N°2 - Finergreen - Construction 2023 | Mot de passe onduleur : Exploitation2023 | EIFFAGE | Guillaume FUZEAU | guillaume-fuzeau79@orange.fr |  | +33688228789 |  | REGISOLAIR | CANCE | FALSE |  |  |  | FALSE |  |  |  | FALSE |  |  |  | Yasser BADREZZAMANE | Johan LAGARDE | Ibtissam ABSSI | Loïc GUILLEUX | MTN-CONT-004-Contrat_EIFFAGE_maintenance_PV_BT-001 | DEV-CONT-SPV008-Contrat_DEV_EPC_DAVAI_ENR-1 | EX-CONT-SPV008-Contrat_Suivi_O&M_Gestion_Actifs_DAVAI_ENR-1 | 856 | 172.9723 | 4578300% | 4579200% | [9 empty] | Porcherie. Stockage de matériel, stockage de matériel, stockage de paille et foin. | 4570700% | 5301200% | 4580400% | FALSE | Élément | sites/ServiceOM-AssetManagement/Lists/Exploitation Data Centrale
97192 | CHATEAU | DAVAI ENRSPV11 | 4570600% | 111 Rte du Gros Chêne | 24600 | Allemans | BaC | Toiture inclinée | Agriculteur | S21 | BTA1022900 | 8830950 | 1 | 50066648851902 | 173.55 | 150 | 130.4 | 1069 | 185524.95 | 5.4% | 81.99% | 1073.29 | BT | 4500900% | 0.1312 |  | FALSE | EDF OA | ENEDIS | 779.2621 | 45.2953 | 0.28283 | N°3 - Fuji (SPV 11&15) | RAS | EIFFAGE | Emmanuel Pignol | manupignol@orange.fr |  | 06 78 93 98 88 |  | HBBAT | HBBAT | FALSE |  |  |  | FALSE |  |  |  | FALSE |  |  |  | Parfait MEZEME ONA | Jean-Paul THOROGOOD | Gwendal HART | Charlie BLAIZEAU | MTN-CONT-004-Contrat_EIFFAGE_maintenance_PV_BT-001 | DEV-CONT-SPV011-Contrat_DEV_EPC_DAVAI_ENR-1 | EX-CONT-SPV011-Contrat_Suivi_O&M_Gestion_Actifs_DAVAI_ENR-1 | 856 | 135.0928 | [11 empty] | Stabulation, stockage de paille, foin et fourrage |  |  |  | FALSE | Élément | sites/ServiceOM-AssetManagement/Lists/Exploitation Data Centrale
79619 | DUNANT | DAVAI ENRSPV9 | 4570000% | Rue de L Hôtel de ville | 81120 | Réalmont | BaC | Toiture inclinée | Collectivités | S21 | BTA1109555 ¦ BTA1109553 | 8464950 ¦ 8464050 | 2 | 50041610912260 ¦ 50077790362216 | 451.5 | 440 | 380 | 1207.5 | 545186.25 | 5.3% | 84.9% | 1167.9 | BT | 4513300% | 0.1246 |  | FALSE | EDF OA | ENEDIS | 2118.69 | 43.7733 | 2.1862 | N°2 - Finergreen - Construction 2023 | RAS | EIFFAGE | Sylvain VALERO | service.technique@realmont.fr | commune-de-realmont81120@orange.fr | +33602239290 |  | SOLARTIS | GIRAUD | FALSE |  |  |  | FALSE |  |  |  | FALSE |  |  |  | Yasser BADREZZAMANE | Victor PONTAIS | Maxime DENIAU | Nicolas CADENE | MTN-CONT-004-Contrat_EIFFAGE_maintenance_PV_BT-001 | DEV-CONT-SPV009-Contrat_DEV_EPC_DAVAI_ENR-1 | EX-CONT-SPV009-Contrat_Suivi_O&M_Gestion_Actifs_DAVAI_ENR-1 | 856 | 230.8005 | 4571600% | 4582100% | [9 empty] | Halle | 4570000% |  |  | FALSE | Élément | sites/ServiceOM-AssetManagement/Lists/Exploitation Data Centrale
95844 | GAEC NICOLAS | DAVAI ENRSPV7 | 4569900% | La Chaumette | 23400 | Saint-Dizier-Masbaraud | BE | Toiture inclinée | Agriculteur | S21 | BTA1009736 ¦ BTA1009492 | 8747450 ¦ 8745050 | 2 | 50034955407839 ¦ 50074463367536 | 497.51 | 440 | 416.6 | 1173 | 583579.23 | 5.4% | 86.6% | 1158.2 | BT | 4499100% | 0.1312 | TRUE | FALSE | EDF OA | ENEDIS | 2233.88 | 46.05 | 1.7154 | N°2 - Finergreen - Construction 2023 | RAS | EIFFAGE | GAEC NICOLAS | gaecnicolas23@orange.fr |  | 06 86 77 44 35 |  | NEOXOM | CANCE | FALSE |  |  |  | FALSE |  |  |  | FALSE |  |  |  | Parfait MEZEME ONA | Johan LAGARDE | Nicolas PETROPAVLOVSKY | Loïc GUILLEUX | MTN-CONT-004-Contrat_EIFFAGE_maintenance_PV_BT-001 | DEV-CONT-SPV007-Contrat_DEV_EPC_DAVAI_ENR-1 | EX-CONT-SPV007-Contrat_Suivi_O&M_Gestion_Actifs_DAVAI_ENR-1 | 856 | 247.6862 | 4586900% | 4590800% | [9 empty] | Stockage de céréales |  |  |  | FALSE | Élément | sites/ServiceOM-AssetManagement/Lists/Exploitation Data Centrale
12872 | HONNORAT | DAVAI ENRSPV7 | 4569500% | Champ Jaubert | 04240 | Méailles | BaC | Toiture inclinée | Agriculteur | S21 | BTA0920100 | 5987800 | 1 | 50085755886760 | 126.42 | 110 | 110 | 1301 | 164472.42 | 5.4% | 85.6% | 1293.5 | BT | 4473900% | 0.1287 |  | FALSE | EDF OA | ENEDIS | 572.0828 | 44.029 | 6.6322 | N°2 - Finergreen - Construction 2023 | RAS | EIFFAGE | Claudette HONNORAT | honnoratalexandre@gmail.com |  | +33620901997 |  | LE TRIANGLE | TRIANGLE | FALSE |  |  |  | FALSE |  |  |  | FALSE |  |  |  | Yasser BADREZZAMANE | Johan LAGARDE | Charbel BOUZERDAN | Thibault RAHMOUNI | MTN-CONT-004-Contrat_EIFFAGE_maintenance_PV_BT-001 | DEV-CONT-SPV007-Contrat_DEV_EPC_DAVAI_ENR-1 | EX-CONT-SPV007-Contrat_Suivi_O&M_Gestion_Actifs_DAVAI_ENR-1 | 856 | 111.4961 | 4575800% | 4579200% | [9 empty] | bergerie |  |  |  | FALSE | Élément | sites/ServiceOM-AssetManagement/Lists/Exploitation Data Centrale
30519 | CROUAIL | DAVAI ENRSPV6 | 4569300% | La Caillaouo | 32300 | Saint-Michel | BaC | Toiture inclinée;#Ombrière | Agriculteur | S21 | BTA0996169 ¦ BTA0996352 | 8290850 ¦ 8313300 | 2 | 50014407334067 ¦ 50065058564089 | 499.695 | 440 | 423.3 | 1241.12 | 620181.4584 | 5.4% | 85.3% | 1187.7 | BT | 4501600% | 0.1311 |  | FALSE | EDF OA | ENEDIS | 2273.15 | 43.4363 | 0.41121 | N°2 - Finergreen - Construction 2023 | RAS | EIFFAGE | Morgane CROUAIL | crouailmorgane@gmail.com |  | +33671629842 |  | LE TRIANGLE | CANCE | FALSE | 4602200% | 4602200% | En une fois | FALSE |  |  |  | FALSE |  |  |  | Parfait MEZEME ONA | Jean-Paul THOROGOOD | Romain BESNARD | Charlie BLAIZEAU | MTN-CONT-004-Contrat_EIFFAGE_maintenance_PV_BT-001 | DEV-CONT-SPV006-Contrat_DEV_EPC_DAVAI_ENR-1 | EX-CONT-SPV006-Contrat_Suivi_O&M_Gestion_Actifs_DAVAI_ENR-1 | 856 | 248.4881 | 4581300% | 4582500% |  |  |  | SCI Val Morgane | Le Barbaraou LD Le Celeris | Saint-Michel | 32300 | 420931933 |  | Manège et boxes à chevaux |  |  |  | FALSE | Élément | sites/ServiceOM-AssetManagement/Lists/Exploitation Data Centrale
92908 | THOMAS | DAVAI ENRSPV6 | 4569100% | 3 Rue de la Gare | 82200 | Malause | BE | Toiture inclinée | Tertiaire | S21 | BTA1020981 | 8255800 | 1 | 50029456244603 | 106.8 | 110 | 91.7 | 1163 | 124208.4 | 5.3% | 85.3% | 1131.7 | BT | 4500900% | 0.1313 |  | FALSE | EDF OA | ENEDIS | 479.5459 | 44.0882 | 0.97326 | N°2 - Finergreen - Construction 2023 | RAS | EIFFAGE | Pierre-Marc THOMAS | thomasfilsmenuiserie@outlook.fr |  | 06 76 93 30 44 |  | ACROM | METALR | TRUE | 4602200% | 4602200% | Fixe | TRUE |  | 1800 | Annuelle | TRUE | fixe |  | 1800 | Parfait MEZEME ONA | Jean-Paul THOROGOOD | Gwendal HART | Charlie BLAIZEAU | MTN-CONT-004-Contrat_EIFFAGE_maintenance_PV_BT-001 | DEV-CONT-SPV006-Contrat_DEV_EPC_DAVAI_ENR-1 | EX-CONT-SPV006-Contrat_Suivi_O&M_Gestion_Actifs_DAVAI_ENR-1 | 856 | 104.2956 | 4570700% | 4579100% |  |  |  | SCI Pimlea | Lieudit le Bellet | Montesquieu | 82200 | 851030262 |  | Fabrication fenêtres |  |  |  | TRUE | Élément | sites/ServiceOM-AssetManagement/Lists/Exploitation Data Centrale
20614 | BERTELOOT | DAVAI ENRSPV8 | 4568700% | 127 Lieu Dit les Cleris | 89150 | Vernoy | BaC | Toiture inclinée | Agriculteur | S21 | BTA0997051 | 8389400 | 1 | 50003261893785 | 278.64 | 250 | 249 | 1100 | 306504 | 5.4% | 86.1% | 1108.3 | BT | 4496500% | 0.1312 |  | FALSE | EDF OA | ENEDIS | 1260.9173 | 48.1072 | 3.1205 | N°2 - Finergreen - Construction 2023 | Mot de passe onduleur : Exploitation2023 | EIFFAGE | Benoit BERTELOOT | benoitberteloot@orange.fr |  | +33679963396 |  | LE TRIANGLE | TRIANGLE | FALSE |  |  |  | FALSE |  |  |  | FALSE |  |  |  | Yasser BADREZZAMANE | Johan LAGARDE | Ibtissam ABSSI | Sébastien GUYOUX | MTN-CONT-004-Contrat_EIFFAGE_maintenance_PV_BT-001 | DEV-CONT-SPV008-Contrat_DEV_EPC_DAVAI_ENR-1 | EX-CONT-SPV008-Contrat_Suivi_O&M_Gestion_Actifs_DAVAI_ENR-1 | 856 | 167.3609 | 4570500% | 4579200% | [9 empty] | Stockage de matériel, Stockage de céréales à plat exclusivement et dans la stricte limite de 50% de la surface au sol du bâtiment, Stockage de paille, foin et fourrage, saisonnier ou non, dans la stricte limite de 50 % maximum de la surface au sol du bâtiment et en laissant un espace de 2 mètres au minimum entre le sommet de la dernière botte et la toiture |  |  |  | FALSE | Élément | sites/ServiceOM-AssetManagement/Lists/Exploitation Data Centrale
60830 | DUMONT | DAVAI ENRSPV8 | 4568700% | Les Sabots | 03230 | Chevagnes | BaC | Toiture inclinée | Agriculteur | S21 | BTA0913728 | 6243750 | 1 | 50072007186224 | 232.2 | 220 | 190 | 1198 | 278175.6 | 5.4% | 85.6% | 1175.5 | BT | 4471200% | 0.1287 | TRUE | FALSE | EDF OA | ENEDIS | 1050.7644 | 46.6287 | 3.5851 | N°2 - Finergreen - Construction 2023 | RAS | EIFFAGE | GUY DUMONT | guy03230@gmail.com |  | 0618268576 |  | LE TRIANGLE | TRIANGLE | FALSE |  |  |  | FALSE |  |  |  | FALSE |  |  |  | Yasser BADREZZAMANE | Johan LAGARDE | Charbel BOUZERDAN | Sébastien GUYOUX | MTN-CONT-004-Contrat_EIFFAGE_maintenance_PV_BT-001 | DEV-CONT-SPV008-Contrat_DEV_EPC_DAVAI_ENR-1 | EX-CONT-SPV008-Contrat_Suivi_O&M_Gestion_Actifs_DAVAI_ENR-1 | 856 | 150.3174 | 4571800% | 4574100% |  |  |  | Michel Bernard DUMONT | Les Sabots | CHEVAGNES | 03230 |  |  | Stabulation, Stockage de matériel, céréales, paille, foin et fourrage jusqu'à 50% |  |  |  | FALSE | Élément | sites/ServiceOM-AssetManagement/Lists/Exploitation Data Centrale
14300 | MANENC | DAVAI ENRSPV6 | 4568500% | Les Cladisses | 15100 | Les Ternes | BaC | Toiture inclinée | Agriculteur | S21 | BTA1018795 | 7885250 | 1 | 50051597386352 | 304.38 | 250 | 249.9 | 1208 | 367691.04 | 5.4% | 86.7% | 1215.5 | BT | 4500500% | 0.1313 |  | FALSE | EDF OA | ENEDIS | 1366.706 | 44.9957 | 2.9746 | N°2 - Finergreen - Construction 2023 | RAS | EIFFAGE | Serge MANENC | serge.manenc@orange.fr |  | +33788095623 |  | 3C INSTAL | GIRAUD | FALSE |  |  |  | FALSE |  |  |  | FALSE |  |  |  | Parfait MEZEME ONA | Jean-Paul THOROGOOD | Maxime DENIAU | Vincent KEZADRI | MTN-CONT-004-Contrat_EIFFAGE_maintenance_PV_BT-001 | DEV-CONT-SPV006-Contrat_DEV_EPC_DAVAI_ENR-1 | EX-CONT-SPV006-Contrat_Suivi_O&M_Gestion_Actifs_DAVAI_ENR-1 | 856 | 176.8075 | 4570100% | 4574800% | [9 empty] | Stabulation, stockage de matériel, paille, foin et fourrage |  |  |  | FALSE | Élément | sites/ServiceOM-AssetManagement/Lists/Exploitation Data Centrale
29887 | SCI BAJAT | DAVAI ENRSPV9 | 4568400% | Brachez Sud Le Buron | 38780 | Eyzin-Pinet | BaC | Toiture inclinée | Agriculteur | S21 | BTA0915323 ¦ BTA0915333 | 8443600 ¦ 8449000 | 2 | 50004422769912 ¦ 50091971299491 | 393.38 | 230 | 325.2 | 1207 | 474809.66 | 5.3% | 84.7% | 1255.7 | BT | 4484400% | 0.1312 | TRUE | FALSE | EDF OA | ENEDIS | 1766.32 | 45.4762 | 4.9787 | N°2 - Finergreen - Construction 2023 | Mot de passe onduleur : Exploitation2023 | EIFFAGE | Augustin BAJAT | a.bajat@bajat.eu |  | +33783591821 |  | LE TRIANGLE | TRIANGLE | FALSE |  |  |  | FALSE |  |  |  | FALSE |  |  |  | Yasser BADREZZAMANE | Victor PONTAIS | Sophie ROGIER | Thibault RAHMOUNI | MTN-CONT-004-Contrat_EIFFAGE_maintenance_PV_BT-001 | DEV-CONT-SPV009-Contrat_DEV_EPC_DAVAI_ENR-1 | EX-CONT-SPV009-Contrat_Suivi_O&M_Gestion_Actifs_DAVAI_ENR-1 | 856 | 209.4705 | 4571400% | 4579200% | [9 empty] | Manège et boxes à chevaux |  |  |  | FALSE | Élément | sites/ServiceOM-AssetManagement/Lists/Exploitation Data Centrale
87688 | GIRIN | DAVAI ENRSPV11 | 4568400% | 2688 Rte de Saint-Quentin | 38430 | Moirans | BaC | Toiture inclinée | Agriculteur | S21 | BTA1111682 | 8888600 | 1 | 50098919316605 | 307.58 | 250 | 249.9 | 1277 | 392779.66 | 5.4% | 83.1% | 1188.178 | BT | 4514400% | 0.1238 |  | FALSE | EDF OA | ENEDIS | 1350.721 | 45.3082 | 5.5423 | N°3 - Fuji (SPV 11&15) | Mot de passe onduleur : Exploitation2023 | EIFFAGE | Kévin GIRIN | girin.kevin@hotmail.com |  | +33673859922 |  | KEVEL | MOMSTEEL | FALSE |  |  |  | FALSE |  |  |  | FALSE |  |  |  | Yasser BADREZZAMANE | Jean-Paul THOROGOOD | Nicolas PETROPAVLOVSKY | Thibault RAHMOUNI | MTN-CONT-004-Contrat_EIFFAGE_maintenance_PV_BT-001 | DEV-CONT-SPV011-Contrat_DEV_EPC_DAVAI_ENR-1 | EX-CONT-SPV011-Contrat_Suivi_O&M_Gestion_Actifs_DAVAI_ENR-1 | 856 | 184.2819 | [11 empty] | Stockage matériel |  |  |  | FALSE | Élément | sites/ServiceOM-AssetManagement/Lists/Exploitation Data Centrale
82716 | MONTHEIL | DAVAI ENRSPV6 | 4568100% | Lieu dit Auriac | 24150 | Calès | BaC | Toiture inclinée | Agriculteur | S21 | BTA1006767 | 8104150 | 1 | 50010064592072 | 302.6 | 250 | 249.9 | 1157 | 350108.2 | 5.3% | 85.3% | 1122.4 | BT | 4499100% | 0.1313 |  | FALSE | EDF OA | ENEDIS | 1358.7134 | 44.8453 | 0.82991 | N°2 - Finergreen - Construction 2023 | RAS | EIFFAGE | Marie-Therese MONTHEIL | fabienmontheil12@gmail.com |  | +33612215840 |  | HELLIOS ENERGIES | GIRAUD | FALSE |  |  |  | FALSE |  |  |  | FALSE |  |  |  | Parfait MEZEME ONA | Jean-Paul THOROGOOD | Gwendal HART | Charlie BLAIZEAU | MTN-CONT-004-Contrat_EIFFAGE_maintenance_PV_BT-001 | DEV-CONT-SPV006-Contrat_DEV_EPC_DAVAI_ENR-1 | EX-CONT-SPV006-Contrat_Suivi_O&M_Gestion_Actifs_DAVAI_ENR-1 | 856 | 176.1542 | 4569700% | 4579100% | [9 empty] | Matériel + fourrage |  |  |  | FALSE | Élément | sites/ServiceOM-AssetManagement/Lists/Exploitation Data Centrale
58244 | MOLINIER | DAVAI ENRSPV7 | 4567700% | Lieu-dit Garrigues | 12800 | Saint-Just-sur-Viaur | BaC | Toiture inclinée | Agriculteur | S21 | BTA1359791 | 8549100 | 1 | 50004275326099 | 223.6 | 210 | 220 | 1223 | 273462.8 | 5.4% | 85.5% | 1184.3 | BT | 4498400% | 0.1312 |  | FALSE | EDF OA | ENEDIS | 1049.256 | 44.1041 | 2.379 | N°2 - Finergreen - Construction 2023 | RAS | EIFFAGE | Sylvain MOLINIER | sylvain.molinier12@gmail.com |  | +33673594746 |  | SOLARTIS | GIRAUD | FALSE |  |  |  | FALSE |  |  |  | FALSE |  |  |  | Parfait MEZEME ONA | Johan LAGARDE | Ibtissam ABSSI | Vincent KEZADRI | MTN-CONT-004-Contrat_EIFFAGE_maintenance_PV_BT-001 | DEV-CONT-SPV007-Contrat_DEV_EPC_DAVAI_ENR-1 | EX-CONT-SPV007-Contrat_Suivi_O&M_Gestion_Actifs_DAVAI_ENR-1 | 856 | 147.1612 | 4570800% | 4578900% |  |  |  | Monsieur Sylvain Vincent Lionel MOLINIER | Garrigues | SAINT-JUST-SUR-VIAUR | 12170 |  |  | Stockage matériel // Stockage de céréales, à plat exclusivement et dans la stricte limite de 50% maximum de la surface au sol du bâtiment et en laissant un espace de 2mètrs au min entre le sommet de la dernière botte et la toiture |  |  |  | FALSE | Élément | sites/ServiceOM-AssetManagement/Lists/Exploitation Data Centrale
87683 | OURNAC | DAVAI ENRSPV11 | 4567300% | La Nougarède | 11150 | Villasavary | BaC | Toiture inclinée | Agriculteur | S21 | BTA1090618 | 8829550 | 1 | 50056805961750 | 343.07 | 250 | 249.9 | 1209 | 414771.63 | 5.3% | 86.09% | 1212.569 | BT | 4513500% | 0.1312 |  | FALSE | EDF OA | ENEDIS | 1506.5734 | 43.2102 | 2.0455 | N°3 - Fuji (SPV 11&15) | RAS | EIFFAGE | Jean-Francois OURNAC | sarl.ournac@wanadoo.fr |  | +33610492377 |  | KEVEL | MOMSTEEL | FALSE |  |  |  | FALSE |  |  |  | FALSE |  |  |  | Parfait MEZEME ONA | Jean-Paul THOROGOOD | Maxime DENIAU | Vincent KEZADRI | MTN-CONT-004-Contrat_EIFFAGE_maintenance_PV_BT-001 | DEV-CONT-SPV011-Contrat_DEV_EPC_DAVAI_ENR-1 | EX-CONT-SPV011-Contrat_Suivi_O&M_Gestion_Actifs_DAVAI_ENR-1 | 856 | 197.3067 | [5 empty] | SCI Nougarouest | Lieudit Les Agals | Villasavary | 11150 | 812052827 |  | Stockage gros matériel + stockage semence + atelier |  |  |  | FALSE | Élément | sites/ServiceOM-AssetManagement/Lists/Exploitation Data Centrale
76547 | MAYMAT | DAVAI ENRSPV9 | 4567200% | Les Sorreaux | 03400 | Toulon-sur-Allier | BaC | Toiture inclinée | Agriculteur | S21 | BTA097299 | 6213450 | 1 | 50084597630557 | 345.8 | 250 | 249 | 1087 | 375884.6 | 5.3% | 85.6% | 1069.9 | BT | 4471200% | 0.1287 |  |  | EDF OA | ENEDIS | 1518.5621 | 46.5146 | 3.4144 | N°2 - Finergreen - Construction 2023 | Clés Growatt au sein du coffret AC | EIFFAGE | Elisabeth MAYMAT | elisamaymat@yahoo.fr |  | +33689984396 |  | LE TRIANGLE | TRIANGLE | FALSE |  |  |  | FALSE |  |  |  | FALSE |  |  |  | Yasser BADREZZAMANE | Victor PONTAIS | Charbel BOUZERDAN | Sébastien GUYOUX | MTN-CONT-004-Contrat_EIFFAGE_maintenance_PV_BT-001 | DEV-CONT-SPV009-Contrat_DEV_EPC_DAVAI_ENR-1 | EX-CONT-SPV009-Contrat_Suivi_O&M_Gestion_Actifs_DAVAI_ENR-1 | 856 | 192.0086 | 4574800% | 4579100% | [9 empty] | manège |  |  |  | FALSE | Élément | sites/ServiceOM-AssetManagement/Lists/Exploitation Data Centrale
98563 | TOURNIER | DAVAI ENRSPV7 | 4567000% | 548 Route de Marignac | 31430 | Gratens | BE | Toiture inclinée | Agriculteur | S21 | BTA1020928 | 8904950 | 1 | 50027285241119 | 197.925 | 165 | 153.6 | 1350 | 267198.75 | 5.3% | 84.1% | 1310.6 | BT | 4501500% | 0.1312 | TRUE |  | EDF OA | ENEDIS | 869.177 | 43.3172 | 1.1212 | N°2 - Finergreen - Construction 2023 | RAS | EIFFAGE | Joel TOURNIER | joel-tournier@orange.fr |  | +33688144899 |  | KEVEL | SO | TRUE | 4602200% | 4602200% | Fixe | FALSE |  | 8250 | Annuelle | TRUE | fixe |  | 8250 | Parfait MEZEME ONA | Johan LAGARDE | Gwendal HART | Vincent KEZADRI | MTN-CONT-004-Contrat_EIFFAGE_maintenance_PV_BT-001 | DEV-CONT-SPV007-Contrat_DEV_EPC_DAVAI_ENR-1 | EX-CONT-SPV007-Contrat_Suivi_O&M_Gestion_Actifs_DAVAI_ENR-1 | 856 | 137.7385 | 4570100% | 4579200% |  |  |  | Joël Sylvain TOURNIER | 181 chemin d'Argeles | MARIGNAC-LASCLARES | [7 empty] | FALSE | Élément | sites/ServiceOM-AssetManagement/Lists/Exploitation Data Centrale
61187 | PUJOL | DAVAI ENRSPV6 | 4566700% | LAS ROQUOS - Stade municipal "Jean Barthe" | 11620 | Villemoustaussou | BaC | Toiture inclinée | Collectivités | S21 | BTA1010229 | 8198550 | 1 | 50061728219385 | 300.82 | 250 | 249.9 | 1202 | 361585.64 | 5.4% | 85.3% | 1228.8 | BT | 4469700% | 0.1313 |  |  | EDF OA | ENEDIS | 1350.721 | 43.2544 | 2.3643 | N°2 - Finergreen - Construction 2023 | RAS | EIFFAGE | Laurie PUJOL | dgs@villemoustaussou.fr |  | +33670643674 |  | SOLARTIS | GIRAUD | FALSE |  |  |  | FALSE |  |  |  | FALSE |  |  |  | Parfait MEZEME ONA | Jean-Paul THOROGOOD | Maxime DENIAU | Vincent KEZADRI | MTN-CONT-004-Contrat_EIFFAGE_maintenance_PV_BT-001 | DEV-CONT-SPV006-Contrat_DEV_EPC_DAVAI_ENR-1 | EX-CONT-SPV006-Contrat_Suivi_O&M_Gestion_Actifs_DAVAI_ENR-1 | 856 | 175.5009 | 4578700% | 4579100% | [9 empty] | Stade |  |  |  | FALSE | Élément | sites/ServiceOM-AssetManagement/Lists/Exploitation Data Centrale
29246 | SIMMONET | DAVAI ENRSPV6 | 4566700% | L'Étang Fouché | 03230 | Paray-le-Frésil | BaC | Toiture inclinée | Agriculteur | S21 | BTA0930413 | 7697900 | 1 | 50039010052003 | 173.55 | 165 | 145.8 | 1182 | 205136.1 | 5.3% | 85.5% | 1174.6 | BT | 4476800% | 0.1311 | TRUE |  | EDF OA | ENEDIS | 779.2621 | 46.6339 | 3.5823 | N°2 - Finergreen - Construction 2023 | Mot de passe onduleur 1 : Explotation2023 Mot de passe onduleur 2 : Exploitation2023 | EIFFAGE | Angelina SIMMONET | angelina.simmonet@orange.fr |  | +33680028767 |  | LE TRIANGLE | TRIANGLE | FALSE |  |  |  | FALSE |  |  |  | FALSE |  |  |  | Yasser BADREZZAMANE | Jean-Paul THOROGOOD | Romain BESNARD | Sébastien GUYOUX | MTN-CONT-004-Contrat_EIFFAGE_maintenance_PV_BT-001 | DEV-CONT-SPV006-Contrat_DEV_EPC_DAVAI_ENR-1 | EX-CONT-SPV006-Contrat_Suivi_O&M_Gestion_Actifs_DAVAI_ENR-1 | 856 | 128.7928 | 4568300% | 4579200% | [9 empty] | élevage bovins, ovins, stockage de matériel et de paille, foin, fourrage |  |  |  | FALSE | Élément | sites/ServiceOM-AssetManagement/Lists/Exploitation Data Centrale
28499 | MARGHELLA - BELLE | DAVAI ENRSPV6 | 4566600% | 620 Chemin de Saint-Jean | 26300 | Chatuzange-le-Goubet | BaC | Toiture inclinée | Agriculteur | S21 | BTA0998493 | 8565100 | 1 | 50007315197908 | 156.52 | 165 | 122.9 | 1230 | 192519.6 | 5.3% | 85.1% | 1202 | BT | 4496300% | 0.1312 |  | FALSE | EDF OA | ENEDIS | 708.293 | 44.9738 | 5.0841 | N°2 - Finergreen - Construction 2023 | Mot de passe onduleur : Exploitation2023 | EIFFAGE | Séverine BELLE | theomb26300@outlook.fr |  | +33659467495 |  | LE TRIANGLE | TRIANGLE | FALSE |  |  |  | FALSE |  |  |  | FALSE |  |  |  | Yasser BADREZZAMANE | Jean-Paul THOROGOOD | Ibtissam ABSSI | Thibault RAHMOUNI | MTN-CONT-004-Contrat_EIFFAGE_maintenance_PV_BT-001 | DEV-CONT-SPV006-Contrat_DEV_EPC_DAVAI_ENR-1 | EX-CONT-SPV006-Contrat_Suivi_O&M_Gestion_Actifs_DAVAI_ENR-1 | 856 | 122.5428 | 4569700% | 4579100% | [9 empty] | stockage de matériel, paille, foin et fourrage. |  |  |  | FALSE | Élément | sites/ServiceOM-AssetManagement/Lists/Exploitation Data Centrale
90878 | GAYET | DAVAI ENRSPV6 | 4565600% | Rte de la Gondolière | 69930 | Saint-Laurent-de-Chamousset | BaC;#BE | Toiture inclinée | Agriculteur | S21 | BTA1013808 ¦ BTA1013811 | 8381850 ¦ 8712500 | 2 | 50070122340544 ¦ 50005722920076 | 499.66 | 440 | 416.6 | 1117.87 | 558554.9242 | 5.4% | 86.3% | 1120 | BT | 4500500% | 0.1313 |  |  | EDF OA | ENEDIS | 2261.0893 | 45.7458 | 4.449 | N°2 - Finergreen - Construction 2023 | RAS | EIFFAGE | Pierre-Julien GAYET | pierrejulien.gayet@gmail.com |  | +33616195410 | +33669238157 | LE TRIANGLE | TRIANGLE | FALSE |  |  |  | FALSE |  |  |  | FALSE |  |  |  | Yasser BADREZZAMANE | Jean-Paul THOROGOOD | Romain BESNARD | Sébastien GUYOUX | MTN-CONT-004-Contrat_EIFFAGE_maintenance_PV_BT-001 | DEV-CONT-SPV006-Contrat_DEV_EPC_DAVAI_ENR-1 | EX-CONT-SPV006-Contrat_Suivi_O&M_Gestion_Actifs_DAVAI_ENR-1 | 856 | 248.4752 | 4570200% | 4579300% | [9 empty] | Entrainement de chevaux |  |  |  | FALSE | Élément | sites/ServiceOM-AssetManagement/Lists/Exploitation Data Centrale
93129 | DAN LIKAJ | DAVAI ENRSPV8 | 4564600% | Rte de Gap | 04200 | Sisteron | BaC | Toiture inclinée | Agriculteur | S21 | BTA1032713 | 7865050 | 1 | 50033798046648 | 307.02 | 250 | 249.9 | 1442 | 442722.84 | 5.4% | 84.8% | 1440.4 | BT | 4502700% | 0.1312 |  |  | EDF OA | ENEDIS | 1389.344 | 44.2065 | 5.9368 | N°2 - Finergreen - Construction 2023 | Mot de passe onduleur 1 : Changeme123huawei Mot de passe onduleur 2 : Exploitation2023 | EIFFAGE | Dan LIKAJ | likajdan@hotmail.com |  | +33665502994 |  | LE TRIANGLE | TRIANGLE | FALSE |  |  |  | FALSE |  |  |  | FALSE |  |  |  | Yasser BADREZZAMANE | Johan LAGARDE | Sophie ROGIER | Thibault RAHMOUNI | MTN-CONT-004-Contrat_EIFFAGE_maintenance_PV_BT-001 | DEV-CONT-SPV008-Contrat_DEV_EPC_DAVAI_ENR-1 | EX-CONT-SPV008-Contrat_Suivi_O&M_Gestion_Actifs_DAVAI_ENR-1 | 856 | 177.7763 | 4572200% | 4574400% |  |  |  | Monsieur Dan LIKAJ | 60 route de Gap | SISTERON | 04200 |  |  | Stabulation vaches - Stockage foin, céréales et matériel |  |  |  |  | Élément | sites/ServiceOM-AssetManagement/Lists/Exploitation Data Centrale
95686 | MARTEL | DAVAI ENRSPV9 | 4564400% | Lieudit Les Ribières | 23240 | Le Grand-Bourg | BaC | Toiture inclinée | Agriculteur | S21 | BTA1030849 ¦ BTA1030733 | 8673600 ¦ 8675600 | 2 | 50064622547389 ¦ 50023812127500 | 499.95 | 440 | 416 | 1169.317 | 584600.0341 | 5.4% | 86.3% | 1108.9 | BT | 4502000% | 0.1312 |  |  | EDF OA | ENEDIS | 2219.9 | 46.2121 | 1.6678 | N°2 - Finergreen - Construction 2023 | Mot de passe onduleur : Exploitation2023 Mise en service PDL 2 : 04/02/2025 | EIFFAGE | Christophe MARTEL | christophe.martel@orange.fr |  | +33617274485 |  | NEOXOM | CANCE | FALSE |  |  |  | FALSE |  |  |  | FALSE |  |  |  | Parfait MEZEME ONA | Victor PONTAIS | Charbel BOUZERDAN | Loïc GUILLEUX | MTN-CONT-004-Contrat_EIFFAGE_maintenance_PV_BT-001 | DEV-CONT-SPV009-Contrat_DEV_EPC_DAVAI_ENR-1 | EX-CONT-SPV009-Contrat_Suivi_O&M_Gestion_Actifs_DAVAI_ENR-1 | 856 | 248.5816 | 4588400% | 4588900% | [9 empty] | Stockage de matériel agricole + céréales + stabulation |  |  |  |  | Élément | sites/ServiceOM-AssetManagement/Lists/Exploitation Data Centrale
29888 | SEYTRE | DAVAI ENRSPV7 | 4564400% | 210 Chemin des Alouettes | 38440 | Châtonnay | BaC | Toiture inclinée | Agriculteur | S21 | BTA1014490 ¦ BTA1014501 | 7731300 ¦ 7728950 | 2 | 50056663012869 ¦ 50056807731721 | 421.2 | 440 | 333.4 | 1182.8 | 498195.36 | 5.3% | 85.6% | 1141.1 | BT | 4500500% | 0.1312 |  |  | EDF OA | ENEDIS | 1870.229 | 45.4746 | 5.2707 | N°2 - Finergreen - Construction 2023 | Mot de passe onduleur : Exploitation2023 | EIFFAGE | SYLVAIN SEYTRE | ecuriesdeseffeuillers@hotmail.fr |  | +33662678832 |  | LE TRIANGLE | TRIANGLE | FALSE |  |  |  | FALSE |  |  |  | FALSE |  |  |  | Yasser BADREZZAMANE | Johan LAGARDE | Sophie ROGIER | Thibault RAHMOUNI | MTN-CONT-004-Contrat_EIFFAGE_maintenance_PV_BT-001 | DEV-CONT-SPV007-Contrat_DEV_EPC_DAVAI_ENR-1 | EX-CONT-SPV007-Contrat_Suivi_O&M_Gestion_Actifs_DAVAI_ENR-1 | 856 | 219.6804 | 4569000% | 4573400% |  |  |  | Monsieur Sylvain SEYTRE | 210 chemin des Alouettes | CHATONNAY | 38440 |  |  | Manège et boxes à chevaux |  |  |  |  | Élément | sites/ServiceOM-AssetManagement/Lists/Exploitation Data Centrale
22147 | MIGNARD | DAVAI ENRSPV9 | 4564200% | Chemin de Rieux | 11700 | Pépieux | BaC | Toiture inclinée | Agriculteur | S21 | BTA0912198 | 7814700 | 1 | 50032642120445 | 97.11 | 110 | 83.3 | 1471 | 142848.81 | 5.4% | 85.5% | 1437.9 | BT | 4470800% | 0.1243 |  |  | EDF OA | ENEDIS | 453.228 | 43.2971 | 2.666 | N°2 - Finergreen - Construction 2023 | RAS | EIFFAGE | Christian MIGNARD | christianmignard@icloud.com |  | 0670884657 | 0674233354 | SOLARTIS | GIRAUD | FALSE |  |  |  | FALSE |  |  |  | FALSE |  |  |  | Parfait MEZEME ONA | Victor PONTAIS | Charbel BOUZERDAN | Vincent KEZADRI | MTN-CONT-004-Contrat_EIFFAGE_maintenance_PV_BT-001 | DEV-CONT-SPV009-Contrat_DEV_EPC_DAVAI_ENR-1 | EX-CONT-SPV009-Contrat_Suivi_O&M_Gestion_Actifs_DAVAI_ENR-1 | 856 | 100.7394 | 4566100% | 4579200% | [9 empty] | Stockage de matériel, cuve à gasoil, stockage de produits phytosanitaires |  |  |  |  | Élément | sites/ServiceOM-AssetManagement/Lists/Exploitation Data Centrale
12450 | PIGNOL | DAVAI ENRSPV9 | 4563600% | Lieu-dit Lou Theroum | 48270 | Prinsuéjols-Malbouzon | BaC | Toiture inclinée | Agriculteur | S21 | BTA0912417 | 7814300 | 1 | 50094434445726 | 201.14 | 165 | 164.3 | 1166 | 234529.24 | 5.4% | 87.2% | 1183.1 | BT | 4469800% | 0.1312 |  |  | EDF OA | ENEDIS | 903.145 | 44.6862 | 3.1929 | N°2 - Finergreen - Construction 2023 | RAS | EIFFAGE | Emmanuel PIGNOL | manupignol@orange.fr |  | 06 78 93 98 88 |  | OFT | METAL R | FALSE |  |  |  | FALSE |  |  |  | FALSE |  |  |  | Parfait MEZEME ONA | Victor PONTAIS | Maxime DENIAU | Vincent KEZADRI | MTN-CONT-004-Contrat_EIFFAGE_maintenance_PV_BT-001 | DEV-CONT-SPV009-Contrat_DEV_EPC_DAVAI_ENR-1 | EX-CONT-SPV009-Contrat_Suivi_O&M_Gestion_Actifs_DAVAI_ENR-1 | 856 | 138.9184 | 4567800% | 4579300% | [9 empty] | Stabulation, stockage de paille, foin et fourrage |  |  |  |  | Élément | sites/ServiceOM-AssetManagement/Lists/Exploitation Data Centrale
32186 | COMMUNE CAZILHAC TENNIS - CARVAJAL | DAVAI ENRSPV8 | 4563600% | Avenue du Stade | 11570 | Cazilhac | COT | Toiture inclinée | Collectivités | S21 | BTA0913092 | 7588250 | 1 | 50051889999164 | 266.91 | 220 | 253 | 1204 | 321359.64 | 5.4% | 85.4% | 1213.9 | BT | 4471200% | 0.1287 |  |  | EDF OA | ENEDIS | 1271.2389 | 43.1798 | 2.37 | N°2 - Finergreen - Construction 2023 | RAS | EIFFAGE | Toni CARVAJAL | tonio.1976@hotmail.fr |  | +33635555627 | +33468796023 | SOLARTIS | METALR | FALSE |  |  |  | FALSE |  |  |  | FALSE |  |  |  | Parfait MEZEME ONA | Johan LAGARDE | Maxime DENIAU | Vincent KEZADRI | MTN-CONT-004-Contrat_EIFFAGE_maintenance_PV_BT-001 | DEV-CONT-SPV008-Contrat_DEV_EPC_DAVAI_ENR-1 | EX-CONT-SPV008-Contrat_Suivi_O&M_Gestion_Actifs_DAVAI_ENR-1 | 856 | 163.056 | 4569500% | 4574400% | [9 empty] | Terrain de tennis |  |  |  |  | Élément | sites/ServiceOM-AssetManagement/Lists/Exploitation Data Centrale
86545 | MEERMAN | DAVAI ENRSPV6 | 4562900% | Montlebeau | 23300 | Vareilles | BE | Toiture inclinée | Agriculteur | S21 | BTA1030002 | 8583050 | 1 | 50082130734205 | 225.225 | 220 | 169 | 1045 | 235360.125 | 5.4% | 85.9% | 1014.6 | BT | 4502300% | 0.1312 |  |  | EDF OA | ENEDIS | 989.0635 | 46.2971 | 1.4682 | N°2 - Finergreen - Construction 2023 | RAS | EIFFAGE | Marc MEERMAN | jeanetterolden@aol.com |  | +33 6 87 17 85 15 |  | SOLARTIS | BIOTECK | TRUE | 4565700% | 4602200% | En une fois | FALSE |  |  |  | FALSE |  |  |  | Parfait MEZEME ONA | Jean-Paul THOROGOOD | Nicolas PETROPAVLOVSKY | Loïc GUILLEUX | MTN-CONT-004-Contrat_EIFFAGE_maintenance_PV_BT-001 | DEV-CONT-SPV006-Contrat_DEV_EPC_DAVAI_ENR-1 | EX-CONT-SPV006-Contrat_Suivi_O&M_Gestion_Actifs_DAVAI_ENR-1 | 856 | 147.7576 | 4566100% | 4579200% |  |  |  | Marcus MEERMAN | 1, Montlebeau | Vareilles | 23300 |  |  | Stabulation |  |  |  |  | Élément | sites/ServiceOM-AssetManagement/Lists/Exploitation Data Centrale
59718 | BOUTANNE | DAVAI ENRSPV8 | 4562400% | Roussille | 47600 | Montagnac-sur-Auvignon | BaC | Toiture inclinée | Agriculteur | S21 | BTA1020612 | 8150200 | 1 | 50074608331450 | 331.08 | 250 | 249.9 | 1175 | 389019 | 5.4% | 85.3% | 1145.5 | BT | 4500600% | 0.1312 |  |  | EDF OA | ENEDIS | 1486.5923 | 44.1628 | 0.47995 | N°2 - Finergreen - Construction 2023 | Mot de passe onduleur : Exploitation2023 | EIFFAGE | Patrick BOUTANNE | boutanne@aol.com |  | +33612295728 |  | EIFFAGE | EIFFAGE | FALSE |  |  |  | FALSE |  |  |  | FALSE |  |  |  | Parfait MEZEME ONA | Johan LAGARDE | Charbel BOUZERDAN | Charlie BLAIZEAU | MTN-CONT-004-Contrat_EIFFAGE_maintenance_PV_BT-001 | DEV-CONT-SPV008-Contrat_DEV_EPC_DAVAI_ENR-1 | EX-CONT-SPV008-Contrat_Suivi_O&M_Gestion_Actifs_DAVAI_ENR-1 | 856 | 186.6064 | 4566100% | 4579200% |  |  |  | Patrick BOUTANNE | La Reyre | MONTAGNAC-SUR-AUVIGNON | 47600 |  |  | Stockage matériel // Stockage de céréales, à plat exclusivement et dans la stricte limite de 50% maximum de la surface au sol du bâtiment et en laissant un espace de 2 mètres au min entre le sommet de la dernière botte et la toiture |  |  |  |  | Élément | sites/ServiceOM-AssetManagement/Lists/Exploitation Data Centrale
27334 | SCI LOU PIN - IAHN | DAVAI ENRSPV7 | 4562300% | 48 rue SAUTAROCH | 34560 | Villeveyrac | BaC | Toiture inclinée | Agriculteur | S21 | BTA1026539 | 7773350 | 1 | 50073304891371 | 116.1 | 110 | 98.6 | 1417 | 164513.7 | 5.4% | 84.9% | 1391.3 | BT | 4502700% | 0.1312 |  |  | EDF OA | ENEDIS | 544.806 | 43.4989 | 3.5944 | N°2 - Finergreen - Construction 2023 | Mot de passe onduleur : Exploitation2023 | EIFFAGE | Johnny IAHN | johnny.iahn@wanadoo.fr |  | +33686762265 |  | SOLARTIS | METALR | FALSE |  |  |  | FALSE |  |  |  | FALSE |  |  |  | Parfait MEZEME ONA | Johan LAGARDE | Sophie ROGIER | Vincent KEZADRI | MTN-CONT-004-Contrat_EIFFAGE_maintenance_PV_BT-001 | DEV-CONT-SPV007-Contrat_DEV_EPC_DAVAI_ENR-1 | EX-CONT-SPV007-Contrat_Suivi_O&M_Gestion_Actifs_DAVAI_ENR-1 | 856 | 107.7087 | 4563900% | 4574400% |  |  |  | SCI Lou Pins | Le Mas des Pins | Villeveyrac | 34560 | 413550849 |  | Stockage matériel de terrassement et de TP |  |  |  |  | Élément | sites/ServiceOM-AssetManagement/Lists/Exploitation Data Centrale
28505 | LABIT | DAVAI ENRSPV12 | 4562200% | Lieu-dit Le Puech | 12410 | Salles-Curan | BaC | Toiture inclinée | Agriculteur | S21 | BTA0928994 ¦ BTA0929007 | 7945750 ¦ 7777250 | 2 | 50052463369730 ¦ 50023519809720 | 499.735 | 440 | 410 | 1184.99 | 592180.9777 | 5.3% | 86.1% | 1239.1 | BT | 4472200% | 0.1312 |  |  | EDF OA | ENEDIS | 2227.8905 | 44.1658 | 2.7971 | N°2 - Finergreen - Construction 2023 | 3 Bâtiments Mode de passe onduleur : Exploitation2023 | EIFFAGE | Jean-Paul LABIT | labit.jpn@orange.fr |  | +33681714205 |  | OFT | LOUBIERE | FALSE |  |  |  | FALSE |  |  |  | FALSE |  |  |  | Parfait MEZEME ONA | Jean-Paul THOROGOOD | Maxime DENIAU | Vincent KEZADRI | MTN-CONT-004-Contrat_EIFFAGE_maintenance_PV_BT-001 | DEV-CONT-SPV012-Contrat_DEV_EPC_DAVAI_ENR-1 | EX-CONT-SPV012-Contrat_Suivi_O&M_Gestion_Actifs_DAVAI_ENR-1 | 856 | 248.5027 | 4563900% | 4564000% | [9 empty] | Bergerie | 4572100% | 5280500% | 4588800% |  | Élément | sites/ServiceOM-AssetManagement/Lists/Exploitation Data Centrale
87687 | DE CHEVIGNY | DAVAI ENRSPV8 | 4561700% | Rte de l'Espérance | 72460 | Saint-Corneille | BaC | Toiture inclinée | Agriculteur | S21 | BTA1032705 | 8014050 | 1 | 50031481769205 | 204.7 | 220 | 171 | 1040.79 | 213049.713 | 5.3% | 85.9% | 1011.9 | BT | 4504000% | 0.1312 |  |  | EDF OA | ENEDIS | 919.1297 | 48.0639 | 0.33155 | N°2 - Finergreen - Construction 2023 | Mot de passe onduleur : Exploitation2023 | EIFFAGE | Jean-Hugues DE CHEVIGNY | laperrigne@orange.fr |  | 0619605567 |  | OFT | CANCE | FALSE |  |  |  | FALSE |  |  |  | FALSE |  |  |  | Yasser BADREZZAMANE | Johan LAGARDE | Nicolas PETROPAVLOVSKY | Loïc GUILLEUX | MTN-CONT-004-Contrat_EIFFAGE_maintenance_PV_BT-001 | DEV-CONT-SPV008-Contrat_DEV_EPC_DAVAI_ENR-1 | EX-CONT-SPV008-Contrat_Suivi_O&M_Gestion_Actifs_DAVAI_ENR-1 | 856 | 140.2249 | 4564800% | 4575800% |  |  |  | Madame Bella Colombe Marie de PLANTA de WILDENBERG | La Perrigne | SAINT-CORNEILLE | 72460 |  |  | Boxes, manège. Stockage matériel et fourrage et céréales. |  |  |  |  | Élément | sites/ServiceOM-AssetManagement/Lists/Exploitation Data Centrale
28173 | BURGAT ET FILS TP | DAVAI ENRSPV6 | 4561600% | La Plaine | 11300 | Cournanel | BE | Toiture inclinée | Industrie | S21 | BTA1106531 | 8093100 | 1 | 50097617636583 | 113.03 | 110 | 99 | 1221 | 138009.63 | 5.4% | 86.1% | 1216.6 | BT | 4513500% | 0.1274 |  |  | EDF OA | ENEDIS | 507.5194 | 43.0429 | 2.2399 | N°2 - Finergreen - Construction 2023 | L'entreprise ferme à 18h. Ne pas intervenir en période de fête. | EIFFAGE | Kevin BURGAT | kevin.burgat@burgattp.fr |  | 0681124570 | 0468312613 | SOLARTIS | Rea Rénov | TRUE | 4602200% | 4602200% | Fixe | FALSE |  | 3000 | Annuelle | TRUE | fixe |  | 3000 | Parfait MEZEME ONA | Jean-Paul THOROGOOD | Maxime DENIAU | Vincent KEZADRI | MTN-CONT-004-Contrat_EIFFAGE_maintenance_PV_BT-001 | DEV-CONT-SPV006-Contrat_DEV_EPC_DAVAI_ENR-1 | EX-CONT-SPV006-Contrat_Suivi_O&M_Gestion_Actifs_DAVAI_ENR-1 | 856 | 106.582 | 4566200% | 4573500% |  |  |  | SCI K & R | 2 Promenade Fount Vieille | Roquetaillade-et-Conilhac | 11190 | 524449535 |  | Gestion de biens mobiliers et immobiliers | 4561600% | 5292000% | 4588900% |  | Élément | sites/ServiceOM-AssetManagement/Lists/Exploitation Data Centrale
79620 | COMMUNE DE REALMONT CENTRE TECHNIQUE - VALERO | DAVAI ENRSPV9 | 4561500% | LA PRADE | 81120 | Réalmont | COT | Toiture inclinée | Collectivités | S21 | BTA0997863 | 8009700 | 1 | 50022510907407 | 146.85 | 125 | 125 | 1193.05 | 175199.3925 | 5.3% | 85.3% | 1173 | BT | 4496000% | 0.1312 | TRUE |  | EDF OA | ENEDIS | 659.3756 | 43.7717 | 2.1963 | N°2 - Finergreen - Construction 2023 | Mot de passe onduleur : Exploitation2023 | EIFFAGE | Sylvain VALERO | commune-de-realmont81120@orange.fr |  | 0607239651 |  | SOLARTIS | GIRAUD | FALSE |  |  |  | FALSE |  |  |  | FALSE |  |  |  | Parfait MEZEME ONA | Victor PONTAIS | Maxime DENIAU | Vincent KEZADRI | MTN-CONT-004-Contrat_EIFFAGE_maintenance_PV_BT-001 | DEV-CONT-SPV009-Contrat_DEV_EPC_DAVAI_ENR-1 | EX-CONT-SPV009-Contrat_Suivi_O&M_Gestion_Actifs_DAVAI_ENR-1 | 856 | 118.9939 | 4563000% | 4579100% |  |  |  | Commune de Realmont | [5 empty] | Industriel |  |  |  |  | Élément | sites/ServiceOM-AssetManagement/Lists/Exploitation Data Centrale
58962 | BITEAU | DAVAI ENRSPV8 | 4561500% | Lieu-dit CHAMPS CLAIRS | 17250 | Sainte-Gemme | BaC | Toiture inclinée | Agriculteur | S21 | BTA1019608 | 8320550 | 1 | 50084304297725 | 324.22 | 250 | 250 | 1152 | 373501.44 | 5.4% | 86.3% | 1060.2 | BT | 4500600% | 0.1312 |  |  | EDF OA | ENEDIS | 1521.4212 | 45.7447 | -0.92605 | N°2 - Finergreen - Construction 2023 | Mot de passe onduleur : Exploitation2023 | EIFFAGE | Karl BITEAU | karl17120@gmail.com |  | 0778638738 |  | EIFFAGE | EIFFAGE | FALSE |  |  |  | FALSE |  |  |  | FALSE |  |  |  | Parfait MEZEME ONA | Johan LAGARDE | Ibtissam ABSSI | Charlie BLAIZEAU | MTN-CONT-004-Contrat_EIFFAGE_maintenance_PV_BT-001 | DEV-CONT-SPV008-Contrat_DEV_EPC_DAVAI_ENR-1 | EX-CONT-SPV008-Contrat_Suivi_O&M_Gestion_Actifs_DAVAI_ENR-1 | 856 | 184.0887 | 4564600% | 4578600% |  |  |  | GFA De La Vallee de Berthegille | LD Berthegille | SABLONCEAUX | 17600 | 402420129 |  | Stabulation, stockage matériel, stockage paille foin et fourrage. |  |  |  |  | Élément | sites/ServiceOM-AssetManagement/Lists/Exploitation Data Centrale
19655 | COMMUNE DE REALMONT TENNIS - VIAULES | DAVAI ENRSPV7 | 4561500% | Lieu dit Lamelouze - Rue de l'hôtel de ville | 81120 | Réalmont | COT | Toiture inclinée | Collectivités | S21 | BTA0963353 | 7832200 | 1 | 50052034688053 | 224.28 | 265 | 260 | 1146 | 257024.88 | 5.3% | 85.2% | 1171.1 | BT | 4478300% | 0.1312 |  |  | EDF OA | ENEDIS | 1007.0464 | 43.7683 | 2.1861 | N°2 - Finergreen - Construction 2023 | Mot de passe onduleur : Exploitation2023 | EIFFAGE | Henri VIAULES | commune-de-realmont81120@orange.fr | tcrealmont@gmail.com | 0602239290 |  | SOLARTIS | GIRAUD | FALSE |  |  |  | FALSE |  |  |  | FALSE |  |  |  | Parfait MEZEME ONA | Johan LAGARDE | Maxime DENIAU | Vincent KEZADRI | MTN-CONT-004-Contrat_EIFFAGE_maintenance_PV_BT-001 | DEV-CONT-SPV007-Contrat_DEV_EPC_DAVAI_ENR-1 | EX-CONT-SPV007-Contrat_Suivi_O&M_Gestion_Actifs_DAVAI_ENR-1 | 856 | 147.4108 | 4563100% | 4573400% |  |  |  | Commune de Realmont | 3, Rue de l'Hotel de Ville | Realmont | 81120 |  |  | TENNIS |  |  |  |  | Élément | sites/ServiceOM-AssetManagement/Lists/Exploitation Data Centrale
93086 | PONT DU CASSE - HALLE | DAVAI ENRSPV6 | 4561400% | Rue Charles de Gaulle | 47480 | Pont-du-Casse | BaC | Toiture inclinée | Collectivités | S21 | BTA1044087 | 8138850 | 1 | 50082855833777 | 224.28 | 220 | 191.1 | 1183 | 265323.24 | 5.4% | 85.3% | 1146.4 | BT | 4505800% | 0.1313 |  |  | EDF OA | ENEDIS | 1007 | 44.2331 | 0.683 | N°2 - Finergreen - Construction 2023 | Mot de passe onduleur : Exploitation2023 | EIFFAGE | Janine DULIS | janine.dulis@ville-pontducasse.fr |  | 0553679641 |  | EIFFAGE | EIFFAGE | FALSE |  |  |  | FALSE |  |  |  | FALSE |  |  |  | Parfait MEZEME ONA | Jean-Paul THOROGOOD | Gwendal HART | Charlie BLAIZEAU | MTN-CONT-004-Contrat_EIFFAGE_maintenance_PV_BT-001 | DEV-CONT-SPV007-Contrat_DEV_EPC_DAVAI_ENR-1 | EX-CONT-SPV007-Contrat_Suivi_O&M_Gestion_Actifs_DAVAI_ENR-1 | 856 | 147.4108 | 4564500% | 4575800% | [9 empty] | Halle marché couvert, vide grenier, vie associative |  |  |  |  | Élément | sites/ServiceOM-AssetManagement/Lists/Exploitation Data Centrale
94695 | LONG | DAVAI ENRSPV6 | 4561400% | La Cassine | 04310 | Peyruis | BE | Toiture plate | Tertiaire | S21 | BTA1029318 ¦ BTA1029321 | 8237500 ¦ 8238050 | 2 | 50037126706343 ¦ 50029890816341 | 340.71 | 385 | 326 | 1361.48 | 463869.8508 | 5.3% | 85.1% | 1349.1 | BT | 4502200% | 0.1312 | TRUE | TRUE | EDF OA | ENEDIS | 1622.734 | 44.0458 | 5.969 | N°2 - Finergreen - Construction 2023 | Mot de passe onduleur : Exploitation2023 | EIFFAGE | Didier LONG | didier.long@transports-bremond.fr |  | 0492686800 | 0672899907 | ADS | CANCE | FALSE |  |  |  | FALSE |  |  |  | FALSE |  |  |  | Yasser BADREZZAMANE | Jean-Paul THOROGOOD | Sophie ROGIER | Thibault RAHMOUNI | MTN-CONT-004-Contrat_EIFFAGE_maintenance_PV_BT-001 | DEV-CONT-SPV006-Contrat_DEV_EPC_DAVAI_ENR-1 | EX-CONT-SPV006-Contrat_Suivi_O&M_Gestion_Actifs_DAVAI_ENR-1 | 856 | 190.1406 | 4563000% | 4579300% |  |  |  | EURL D B Long Investissements | Parc d'Activites de la Cassine, Avenue de la Seve | Peyruis | 04310 | 503309841 |  | Transport |  |  |  |  | Élément | sites/ServiceOM-AssetManagement/Lists/Exploitation Data Centrale
30489 | MOURGUES | DAVAI ENRSPV9 | 4561100% | Mondounet - Fargues | 46800 | Porte-du-Quercy | BaC | Toiture inclinée | Agriculteur | S21 | BTA1007500 | 7809700 | 1 | 50099355408344 | 222.5 | 220 | 175.5 | 1190 | 264775 | 5.4% | 85.7% | 1156.6 | BT | 4498400% | 0.1312 |  |  | EDF OA | ENEDIS | 999.054 | 44.3843 | 1.1674 | N°2 - Finergreen - Construction 2023 | 2 Bâtiments | EIFFAGE | Pierre MOURGUES | gaec.thirondel@46.sideral.fr |  | 06 43 43 71 86 |  | ACROM | GIRAUD | FALSE |  |  |  | FALSE |  |  |  | FALSE |  |  |  | Parfait MEZEME ONA | Victor PONTAIS | Maxime DENIAU | Charlie BLAIZEAU | MTN-CONT-004-Contrat_EIFFAGE_maintenance_PV_BT-001 | DEV-CONT-SPV009-Contrat_DEV_EPC_DAVAI_ENR-1 | EX-CONT-SPV009-Contrat_Suivi_O&M_Gestion_Actifs_DAVAI_ENR-1 | 856 | 146.7575 | 4562700% | 4574800% | [9 empty] | Stabulation (50%), Stockage matériel (25%), Stockage fourrage (25%) |  |  |  |  | Élément | sites/ServiceOM-AssetManagement/Lists/Exploitation Data Centrale
61439 | GAEC DE L'AUMÔNE | DAVAI ENRSPV7 | 4561100% | L'Aumône | 72510 | Mansigné | BaC | Toiture inclinée | Agriculteur | S21 | BTA1051862 | 8548950 | 1 | 50036691794691 | 356.72 | 250 | 250 | 1126 | 401666.72 | 5.4% | 86.1% | 1160.3 | BT | 4507700% | 0.1274 |  |  | EDF OA | ENEDIS | 1566.517 | 47.7833 | 0.11915 | N°2 - Finergreen - Construction 2023 | RAS Présence d'un chien Berger Allemand sur site | EIFFAGE | JOËL DUBOIS | gaecdelaumone@live.fr |  | 0241527959 | 0633187899 | OFT | METAL R | FALSE |  |  |  | FALSE |  |  |  | FALSE |  |  |  | Yasser BADREZZAMANE | Johan LAGARDE | Nicolas PETROPAVLOVSKY | Loïc GUILLEUX | MTN-CONT-004-Contrat_EIFFAGE_maintenance_PV_BT-001 | DEV-CONT-SPV007-Contrat_DEV_EPC_DAVAI_ENR-1 | EX-CONT-SPV007-Contrat_Suivi_O&M_Gestion_Actifs_DAVAI_ENR-1 | 856 | 196.0162 | 4562700% | 4578600% |  |  |  | Joël DUBOIS | lieu-dit L'aumône | MANSIGNE | 72510 |  |  | Matériel + fourrage + stabulation pour génisses | 4561100% | 5291500% | 4588700% |  | Élément | sites/ServiceOM-AssetManagement/Lists/Exploitation Data Centrale
70087 | MAGE | DAVAI ENRSPV8 | 4560900% | Broussoles | 46210 | Montet-et-Bouxal | BaC | Toiture inclinée | Agriculteur | S21 | BTA1320190 | 8183050 | 1 | 50015852818075 | 300.82 | 250 | 249.9 | 1086 | 326690.52 | 5.4% | 86% | 1252.4 | BT | 4498500% | 0.1312 |  |  | EDF OA | ENEDIS | 1350.72 | 44.7576 | 2.045 | N°2 - Finergreen - Construction 2023 | RAS | EIFFAGE | Bernard MAGE | bernardmage@hotmail.fr |  | 06 80 62 49 34 |  | BUCK AND CO | GIRAUD | FALSE |  |  |  | FALSE |  |  |  | FALSE |  |  |  | Parfait MEZEME ONA | Johan LAGARDE | Ibtissam ABSSI | Charlie BLAIZEAU | MTN-CONT-004-Contrat_EIFFAGE_maintenance_PV_BT-001 | DEV-CONT-SPV008-Contrat_DEV_EPC_DAVAI_ENR-1 | EX-CONT-SPV008-Contrat_Suivi_O&M_Gestion_Actifs_DAVAI_ENR-1 | 856 | 175.5009 | 4564000% | 4582000% |  |  |  | Bernard MAGE | Lieudit Broussolles | MONTET-ET-BOUXAL | 46210 |  |  | Stockage de matériel + fourrage | 4571900% | 5302300% | 4588800% |  | Élément | sites/ServiceOM-AssetManagement/Lists/Exploitation Data Centrale
28537 | CASTANET | DAVAI ENRSPV6 | 4560900% | LOU CHAMPAS | 43370 | Solignac-sur-Loire | BaC | Toiture inclinée | Agriculteur | S21 | BTA1014599 | 7884650 | 1 | 50079382930107 | 302.6 | 250 | 249.9 | 1206 | 364935.6 | 5.4% | 86.1% | 1181.7 | BT | 4500600% | 0.1312 |  |  | EDF OA | ENEDIS | 1359 | 44.9596 | 3.8531 | N°2 - Finergreen - Construction 2023 | RAS | EIFFAGE | Guillaume CASTANET | guillaumec43@gmail.com |  | 07 84 95 49 09 |  | KEVEL | CANCE | FALSE |  |  |  | FALSE |  |  |  | FALSE |  |  |  | Parfait MEZEME ONA | Jean-Paul THOROGOOD | Maxime DENIAU | Vincent KEZADRI | MTN-CONT-004-Contrat_EIFFAGE_maintenance_PV_BT-001 | DEV-CONT-SPV006-Contrat_DEV_EPC_DAVAI_ENR-1 | EX-CONT-SPV006-Contrat_Suivi_O&M_Gestion_Actifs_DAVAI_ENR-1 | 856 | 176.1542 | 4564000% | 4573500% |  |  |  | Guillaume CASTANET | Montagnac | SOLIGNAC-SUR-LOIRE | 43370 |  |  | Stabulation, stockage paille, foin et fourrage |  |  |  |  | Élément | sites/ServiceOM-AssetManagement/Lists/Exploitation Data Centrale
31970 | ROSSI - SAS POLE EUROPEEN DU CHEVAL | DAVAI ENRSPV7 | 4560800% | Lieu dit la Vieillerie | 72530 | Yvré l’Evêque | BaC | Toiture inclinée | Agriculteur | S21 | BTA0929222 ¦ BTA0929163 | 8231250 ¦ 8233400 | 2 | 50020921564539 ¦ 50023526484708 | 499.735 | 440 | 418 | 1016.92 | 508190.5162 | 5.4% | 86.1% | 1024.9 | BT | 4474700% | 0.1312 | TRUE |  | EDF OA | ENEDIS | 2243.8753 | 48.048 | 0.29847 | N°2 - Finergreen - Construction 2023 | Mot de passe onduleur : Exploitation2023 | EIFFAGE | Philippe ROSSI | p.rossi@pec-lemans.com |  | 0243896693 |  | LE TRIANGLE | TRIANGLE | FALSE |  |  |  | FALSE |  |  |  | FALSE |  |  |  | Yasser BADREZZAMANE | Johan LAGARDE | Nicolas PETROPAVLOVSKY | Loïc GUILLEUX | MTN-CONT-004-Contrat_EIFFAGE_maintenance_PV_BT-001 | DEV-CONT-SPV007-Contrat_DEV_EPC_DAVAI_ENR-1 | EX-CONT-SPV007-Contrat_Suivi_O&M_Gestion_Actifs_DAVAI_ENR-1 | 856 | 248.5027 | 4574400% | 4577000% |  |  |  | SAS Pole Europeen du Cheval | Les Bouleries | YVRE-L'EVEQUE | 72530 | 339765588 |  | Boxes à chevaux |  |  |  |  | Élément | sites/ServiceOM-AssetManagement/Lists/Exploitation Data Centrale
69508 | CANTET | DAVAI ENRSPV7 | 4560800% | Le Riveau | 79340 | Vasles | BaC | Toiture inclinée | Agriculteur | S21 | 286082 | 565906 | 1 | 042436370688 | 224.28 | 220 | 176 | 1133 | 254109.24 | 5.4% | 85.3% | 1127.7 | BT | 4505600% | 0.1274 |  |  | SEOLIS | GEREDIS | 1007.0464 | 46.5283 | -0.05571 | N°2 - Finergreen - Construction 2023 | RAS | EIFFAGE | Emmanuel CANTET | manucantet@live.fr |  | 0677895262 |  | METAL R | METAL R | FALSE |  |  |  | FALSE |  |  |  | FALSE |  |  |  | Yasser BADREZZAMANE | Johan LAGARDE | Nicolas PETROPAVLOVSKY | Loïc GUILLEUX | MTN-CONT-004-Contrat_EIFFAGE_maintenance_PV_BT-001 | DEV-CONT-SPV007-Contrat_DEV_EPC_DAVAI_ENR-1 | EX-CONT-SPV007-Contrat_Suivi_O&M_Gestion_Actifs_DAVAI_ENR-1 | 856 | 147.4108 | 4568400% | 4576500% |  |  |  | EARL La Ferme Des Pres | Le Riveau | Vasles | 79340 | 885076695 |  | Stockage de matériel 70% et de fourrage 30% | 4560800% | 5291300% | 4574100% |  | Élément | sites/ServiceOM-AssetManagement/Lists/Exploitation Data Centrale
29349 | BACH | DAVAI ENRSPV9 | 4560400% | Pech Laquet | 46170 | Saint-Paul-Flaugnac | COT | Toiture inclinée | Collectivités | S21 | BTA0989272 | 7927750 | 1 | 50012670097231 | 204.7 | 165 | 162 | 1154.67 | 236360.949 | 5.4% | 85.2% | 1159.3 | BT | 4493900% | 0.1312 |  |  | EDF OA | ENEDIS | 919 | 44.2822 | 1.3919 | N°2 - Finergreen - Construction 2023 | RAS | EIFFAGE | Michel RESSEGUIER | michelresseguier@sfr.fr |  | +33 6 43 47 93 36 |  | ACROM | CANCE | FALSE |  |  |  | FALSE |  |  |  | FALSE |  |  |  | Parfait MEZEME ONA | Victor PONTAIS | Maxime DENIAU | Charlie BLAIZEAU | MTN-CONT-004-Contrat_EIFFAGE_maintenance_PV_BT-001 | DEV-CONT-SPV009-Contrat_DEV_EPC_DAVAI_ENR-1 | EX-CONT-SPV009-Contrat_Suivi_O&M_Gestion_Actifs_DAVAI_ENR-1 | 856 | 140.2249 | 4566500% | 4571600% |  |  |  | Commune de Saint-Paul-Flaugnac | Le Bourg | Saint-Paul-Flaugnac | 46170 |  |  | Boulodrome | 4560400% | 5290800% | 4590900% |  | Élément | sites/ServiceOM-AssetManagement/Lists/Exploitation Data Centrale
95952 | ROULEAU | DAVAI ENRSPV7 | 4560300% | Rue Du Puech | 30310 | Vergèze | BE | Toiture plate | Tertiaire | S21 | BTA1003820 | 8131100 | 1 | 50068530732697 | 110.5 | 110 | 106 | 1360 | 150280 | 5.4% | 84.8% | 1375.5 | BT | 4497700% | 0.1312 |  |  | EDF OA | ENEDIS | 524.628 | 43.7453 | 4.2047 | N°2 - Finergreen - Construction 2023 | RAS | EIFFAGE | Patrick ROULEAU | srouleau@a4cm.net | g.ragueneau@sitec34.com | 06 70 71 30 71 |  | NEOXOM | PV READY | FALSE | 4565700% | 4602200% | En une fois | TRUE |  | 75000 |  | FALSE |  |  |  | Yasser BADREZZAMANE | Johan LAGARDE | Ibtissam ABSSI | Thibault RAHMOUNI | MTN-CONT-004-Contrat_EIFFAGE_maintenance_PV_BT-001 | DEV-CONT-SPV007-Contrat_DEV_EPC_DAVAI_ENR-1 | EX-CONT-SPV007-Contrat_Suivi_O&M_Gestion_Actifs_DAVAI_ENR-1 | 856 | 105.6535 | 4575400% | 4577000% |  |  |  | SYNDICAT DES COPROPRIETAIRES DE L'IMMEUBLE SIS A VERGEZE 197 RUE DU PUECH | 197 rue du Puech | VERGEZE | 30310 |  |  | Bureaux entreprise |  |  |  |  | Élément | sites/ServiceOM-AssetManagement/Lists/Exploitation Data Centrale
28500 | JACOLIN | DAVAI ENRSPV6 | 4559600% | 250 Route du Guichard | 38140 | Réaumont | BaC | Toiture inclinée | Tertiaire | S21 | BTA1004688 | 8412600 | 1 | 50099066320599 | 167.7 | 165 | 145.8 | 1300 | 218010 | 5.4% | 85.6% | 1271.1 | BT | 4497800% | 0.1312 |  |  | EDF OA | ENEDIS | 786.942 | 45.3716 | 5.5205 | N°2 - Finergreen - Construction 2023 | Mot de passe onduleur : Exploitation2023 | EIFFAGE | Hubert JACOLIN | h.jacolin@orange.fr |  | 0629535402 |  | LE TRIANGLE | TRIANGLE | FALSE |  |  |  | FALSE |  |  |  | FALSE |  |  |  | Yasser BADREZZAMANE | Jean-Paul THOROGOOD | Sophie ROGIER | Sébastien GUYOUX | MTN-CONT-004-Contrat_EIFFAGE_maintenance_PV_BT-001 | DEV-CONT-SPV006-Contrat_DEV_EPC_DAVAI_ENR-1 | EX-CONT-SPV006-Contrat_Suivi_O&M_Gestion_Actifs_DAVAI_ENR-1 | 856 | 126.6459 | 4568700% | 4572700% | [9 empty] | Stockage de matériel et Stockage de paille, foin et fourrage, saisonnier ou non, dans la stricte limite de 50 % maximum de la surface au sol du bâtiment et en laissant un espace de 2 mètres au minimum entre le sommet de la dernière botte et la toiture |  |  |  |  | Élément | sites/ServiceOM-AssetManagement/Lists/Exploitation Data Centrale
27263 | FREYSSIGNET | DAVAI ENRSPV6 | 4559500% | Chemin de grandefon | 24130 | Monfaucon | BaC | Toiture inclinée | Agriculteur | S21 | BTA0968040 | 7789950 | 1 | 50089082091403 | 164.69 | 165 | 138.4 | 1269 | 208991.61 | 5.4% | 85.4% | 1231.8 | BT | 4488700% | 0.1311 | TRUE |  | EDF OA | ENEDIS | 772.8174 | 44.9081 | 0.25375 | N°2 - Finergreen - Construction 2023 | RAS | EIFFAGE | Thomas FREYSSIGNET | freyssignetthomas@gmail.com |  | 06 21 49 92 52 |  | LE TRIANGLE | TRIANGLE | FALSE |  |  |  | FALSE |  |  |  | FALSE |  |  |  | Parfait MEZEME ONA | Jean-Paul THOROGOOD | Ibtissam ABSSI | Charlie BLAIZEAU | MTN-CONT-004-Contrat_EIFFAGE_maintenance_PV_BT-001 | DEV-CONT-SPV006-Contrat_DEV_EPC_DAVAI_ENR-1 | EX-CONT-SPV006-Contrat_Suivi_O&M_Gestion_Actifs_DAVAI_ENR-1 | 856 | 125.5412 | 4552100% | 4577700% | [9 empty] | Stabulation, chèvrerie, sotckage de matériel, stockage de paille, foin et fourrage |  |  |  |  | Élément | sites/ServiceOM-AssetManagement/Lists/Exploitation Data Centrale
31112 | THIELENS | DAVAI ENRSPV9 | 4559400% | le Chalaure Est | 33230 | Les Églisottes-et-Chalaures | BaC | Toiture inclinée | Agriculteur | S21 | BTA1004845 | 7954900 | 1 | 50045665411450 | 249.2 | 220 | 202 | 1139 | 283838.8 | 5.4% | 85.3% | 1214.7 | BT | 4497900% | 0.1312 |  |  | EDF OA | ENEDIS | 1118.9405 | 45.1175 | -0.00814 | N°2 - Finergreen - Construction 2023 | RAS | EIFFAGE | Sabaya THIELENS | sabayathielens@gmail.com |  | 06 88 07 13 97 |  | ACROM | CANCE | FALSE |  |  |  | FALSE |  |  |  | FALSE |  |  |  | Parfait MEZEME ONA | Victor PONTAIS | Ibtissam ABSSI | Charlie BLAIZEAU | MTN-CONT-004-Contrat_EIFFAGE_maintenance_PV_BT-001 | DEV-CONT-SPV009-Contrat_DEV_EPC_DAVAI_ENR-1 | EX-CONT-SPV009-Contrat_Suivi_O&M_Gestion_Actifs_DAVAI_ENR-1 | 856 | 156.5564 | 4564000% | 4577700% | [9 empty] | Boxes, manège. Stockage matériel et fourrage et céréales. |  |  |  |  | Élément | sites/ServiceOM-AssetManagement/Lists/Exploitation Data Centrale
13253 | COMMUNE DE MANSAC | DAVAI ENRSPV8 | 4559400% | Rue Principale | 19520 | Mansac | COT | Toiture inclinée | Collectivités | S21 | BTA1022447 | 8092300 | 1 | 50016720821408 | 253.65 | 220 | 199.9 | 1052 | 266839.8 | 5.4% | 85.5% | 1211.1 | BT | 4501900% | 0.1312 |  |  | EDF OA | ENEDIS | 1138.9216 | 45.1401 | 1.365 | N°2 - Finergreen - Construction 2023 | Mot de passe onduleur : Exploitation2023 | EIFFAGE | Isabelle DAVID | mairie.mansac@orange.fr |  | 06 38 17 10 21 |  | EIFFAGE | EIFFAGE | TRUE |  |  | Fixe | FALSE |  | 100 | Annuelle | TRUE | fixe |  | 100 | Parfait MEZEME ONA | Johan LAGARDE | Charbel BOUZERDAN | Charlie BLAIZEAU | MTN-CONT-004-Contrat_EIFFAGE_maintenance_PV_BT-001 | DEV-CONT-SPV008-Contrat_DEV_EPC_DAVAI_ENR-1 | EX-CONT-SPV008-Contrat_Suivi_O&M_Gestion_Actifs_DAVAI_ENR-1 | 856 | 158.1895 | 4567900% | 4579200% |  |  |  | Commune de Mansac | Le Bourg | Mansac | 19520 |  |  | Stockage du matériel nécessaire à la commune de MANSAC |  |  |  |  | Élément | sites/ServiceOM-AssetManagement/Lists/Exploitation Data Centrale
12413 | BONNAUDEAU | DAVAI ENRSPV9 | 4559300% | Chez Sabourin "Le Brizard Sud" | 17520 | Arthenac | BaC | Toiture inclinée | Agriculteur | S21 | BTA0957154 | 7865700 | 1 | 50067665019205 | 105.91 | 110 | 86 | 1277 | 135247.07 | 5.4% | 85.9% | 1279.8 | BT | 4470800% | 0.1312 |  |  | EDF OA | ENEDIS | 475.55 | 45.4946 | -0.31168 | N°2 - Finergreen - Construction 2023 | RAS | EIFFAGE | Franck BONNAUDEAU | veroniquebonnaudeau@gmail.com |  | 06 09 55 01 84 |  | HELLIOS ENERGIES | CANCE | FALSE |  |  |  | FALSE |  |  |  | FALSE |  |  |  | Parfait MEZEME ONA | Victor PONTAIS | Gwendal HART | Charlie BLAIZEAU | MTN-CONT-004-Contrat_EIFFAGE_maintenance_PV_BT-001 | DEV-CONT-SPV009-Contrat_DEV_EPC_DAVAI_ENR-1 | EX-CONT-SPV009-Contrat_Suivi_O&M_Gestion_Actifs_DAVAI_ENR-1 | 856 | 103.969 | 4568400% | 4573400% | [9 empty] | Stockage de matériel (véhicules) |  |  |  |  | Élément | sites/ServiceOM-AssetManagement/Lists/Exploitation Data Centrale
95685 | DUMON | DAVAI ENRSPV9 | 4558800% | Les Moulières | 23240 | Le Grand-Bourg | BaC | Toiture inclinée | Agriculteur | S21 | BTA1001248 ¦ BTA1001265 | 8386850 ¦ 8459250 | 2 | 50065632819647 ¦ 50039298519814 | 499.95 | 440 | 406.4 | 1178.488 | 589185.0756 | 5.4% | 86.5% | 1194.7 | BT | 4495700% | 0.1312 | TRUE |  | EDF OA | ENEDIS | 2219.9 | 46.1793 | 1.6494 | N°2 - Finergreen - Construction 2023 | RAS | EIFFAGE | Emmanuel DUMON | emmanueldumon68@gmail.com |  | 0602720021 |  | NEOXOM | CANCE | FALSE |  |  |  | FALSE |  |  |  | FALSE |  |  |  | Parfait MEZEME ONA | Victor PONTAIS | Charbel BOUZERDAN | Loïc GUILLEUX | MTN-CONT-004-Contrat_EIFFAGE_maintenance_PV_BT-001 | DEV-CONT-SPV009-Contrat_DEV_EPC_DAVAI_ENR-1 | EX-CONT-SPV009-Contrat_Suivi_O&M_Gestion_Actifs_DAVAI_ENR-1 | 856 | 248.5816 | 4564200% | 4582100% | [9 empty] | Stabulation, stockage de matériel, de fourrage |  |  |  |  | Élément | sites/ServiceOM-AssetManagement/Lists/Exploitation Data Centrale
60372 | ECURIES DES REFLETS - BILLY | DAVAI ENRSPV8 | 4558800% | 15 Route de l'Église | 27290 | Thierville | BaC | Toiture inclinée | Agriculteur | S21 | BTA0973448 | 7970950 | 1 | 50016144520889 | 311.5 | 250 | 249.9 | 988.54 | 307930.21 | 5.3% | 86.7% | 965.6 | BT | 4490300% | 0.1311 |  |  | EDF OA | ENEDIS | 1398.6756 | 49.2663 | 0.72588 | N°2 - Finergreen - Construction 2023 | Mot de passe onduleur : Exploitation2023 | EIFFAGE | Vincent BILLY | ecuriedesreflets@live.fr |  | 0662079032 |  | LE TRIANGLE | TRIANGLE | FALSE |  |  |  | FALSE |  |  |  | FALSE |  |  |  | Yasser BADREZZAMANE | Johan LAGARDE | Ibtissam ABSSI | Kalil KRIFA | MTN-CONT-004-Contrat_EIFFAGE_maintenance_PV_BT-001 | DEV-CONT-SPV008-Contrat_DEV_EPC_DAVAI_ENR-1 | EX-CONT-SPV008-Contrat_Suivi_O&M_Gestion_Actifs_DAVAI_ENR-1 | 856 | 179.4205 | 4560400% | 4577000% |  |  |  | Vincent BILLY | 15, route de l'Eglise | Thierville | 27290 |  |  | Carrière équestre |  |  |  |  | Élément | sites/ServiceOM-AssetManagement/Lists/Exploitation Data Centrale
26991 | RAMEAUX | DAVAI ENRSPV12 | 4558700% | 62 Chemin de Vignolles | 64300 | Castétis | BE | Toiture inclinée | Agriculteur | S21 | BTA0937048 ¦ BTA0937059 | 7802500 ¦ 7803550 | 2 | 50028880339004 ¦ 50041470788309 | 493.64 | 444 | 416.6 | 1125.06 | 555374.6184 | 5.3% | 85.4% | 1126.3 | BT | 4478300% | 0.1287 |  |  | EDF OA | ENEDIS | 2398 | 43.465 | -0.70371 | N°2 - Finergreen - Construction 2023 | RAS | EIFFAGE | FABIEN RAMEAUX | fabien.rameaux@club-internet.fr |  | 06 85 01 97 18 |  | HBBAT | HBBAT | TRUE | 4565700% | 4602200% | Fixe | TRUE |  | 1700 | Annuelle | TRUE | fixe |  | 1700 | Parfait MEZEME ONA | Jean-Paul THOROGOOD | Romain BESNARD | Charlie BLAIZEAU | MTN-CONT-004-Contrat_EIFFAGE_maintenance_PV_BT-001 | DEV-CONT-SPV012-Contrat_DEV_EPC_DAVAI_ENR-1 | EX-CONT-SPV012-Contrat_Suivi_O&M_Gestion_Actifs_DAVAI_ENR-1 | 856 | 246.2659 | 4570800% | 4574100% |  |  |  | SCI Mayaa | 62 Chemin de Vignolles | Castetis | 64300 | 883772949 |  | Garage automobile, stockage camping car |  |  |  |  | Élément | sites/ServiceOM-AssetManagement/Lists/Exploitation Data Centrale
17966 | ROUX | DAVAI ENRSPV8 | 4558700% | Cros et Vareine | 15260 | Neuvéglise-sur-Truyère | BE | Toiture inclinée | Agriculteur | S21 | BTA1010169 | 7264650 | 1 | 50014551617984 | 123.41 | 110 | 90 | 1224 | 151053.84 | 5.4% | 85.4% | 1143.6 | BT | 4497700% | 0.1287 | TRUE |  | EDF OA | ENEDIS | 579.1086 | 44.9277 | 2.9904 | N°2 - Finergreen - Construction 2023 | RAS | EIFFAGE | Laurent ROUX | elroux15@gmail.com |  | 07 86 27 04 72 |  | OFT | CHARPENTE DU NIPALOU | TRUE | 4558700% | 4595200% | En une fois | FALSE |  | 10 |  | FALSE |  |  |  | Parfait MEZEME ONA | Johan LAGARDE | Maxime DENIAU | Vincent KEZADRI | MTN-CONT-004-Contrat_EIFFAGE_maintenance_PV_BT-001 | DEV-CONT-SPV008-Contrat_DEV_EPC_DAVAI_ENR-1 | EX-CONT-SPV008-Contrat_Suivi_O&M_Gestion_Actifs_DAVAI_ENR-1 | 856 | 110.3915 | 4563300% | 4573500% |  |  |  | Laurent Roux | Le bourg | NEUVEGLISE-SUR-TRUYERE | 15260 |  |  | Ancienne grange |  |  |  |  | Élément | sites/ServiceOM-AssetManagement/Lists/Exploitation Data Centrale
21778 | MOQUET | DAVAI ENRSPV6 | 4558000% | Rue des Anciens d'Indochine | 46200 | Souillac | BaC | Toiture inclinée | Collectivités | S21 | BTA0930695 | 7894500 | 1 | 50026126709905 | 230.065 | 220 | 190 | 1133 | 260663.645 | 5.4% | 85.5% | 1130.8 | BT | 4476800% | 0.1312 |  |  | EDF OA | ENEDIS | 1033.0218 | 44.8926 | 1.4704 | N°2 - Finergreen - Construction 2023 | RAS | EIFFAGE | Nathalie MOQUET | n.moquet@souillac.fr |  | +33 5 65 32 71 00 |  | ACROM | CANCE | FALSE |  |  |  | FALSE |  |  |  | FALSE |  |  |  | Parfait MEZEME ONA | Jean-Paul THOROGOOD | Maxime DENIAU | Charlie BLAIZEAU | MTN-CONT-004-Contrat_EIFFAGE_maintenance_PV_BT-001 | DEV-CONT-SPV006-Contrat_DEV_EPC_DAVAI_ENR-1 | EX-CONT-SPV006-Contrat_Suivi_O&M_Gestion_Actifs_DAVAI_ENR-1 | 856 | 149.5339 | 4571600% | 4573400% |  |  |  | Commune de Souillac | 5 Avenue de Sarlat BP 50011 | Souillac | 46200 | 214603094 |  | Halle multi-activités sportives |  |  |  |  | Élément | sites/ServiceOM-AssetManagement/Lists/Exploitation Data Centrale
33558 | BRU | DAVAI ENRSPV8 | 4557900% | Lieu dit le champ rouge | 24440 | Naussannes | BaC | Toiture inclinée | Agriculteur | S21 | BTA0970943 | 7392600 | 1 | 50023380040887 | 193.5 | 165 | 153 | 1275.18 | 246747.33 | 5.4% | 85.1% | 1227.8 | BT | 4489400% | 0.1312 |  |  | EDF OA | ENEDIS | 908.01 | 44.7593 | 0.71374 | N°2 - Finergreen - Construction 2023 | RAS | EIFFAGE | Jean-Marie BRU | jmbru1959@gmail.com |  | 06 87 48 03 46 |  | ACROM | CANCE | FALSE |  |  |  | FALSE |  |  |  | FALSE |  |  |  | Yasser BADREZZAMANE | Johan LAGARDE | Maxime DENIAU | Charlie BLAIZEAU | MTN-CONT-004-Contrat_EIFFAGE_maintenance_PV_BT-001 | DEV-CONT-SPV008-Contrat_DEV_EPC_DAVAI_ENR-1 | EX-CONT-SPV008-Contrat_Suivi_O&M_Gestion_Actifs_DAVAI_ENR-1 | 856 | 136.1145 | 4570000% | 4573500% |  |  |  | Jean-Marie BRU | Le bourg | Naussannes | 24440 |  |  | Stockage de matériel 60%, stockage de fourrage et fruits saisonniers 40% |  |  |  |  | Élément | sites/ServiceOM-AssetManagement/Lists/Exploitation Data Centrale
32477 | TISSEYRE | DAVAI ENRSPV7 | 4557500% | LIEU DIT LA LAOUZO | 09600 | Aigues-Vives | BaC | Toiture inclinée | Agriculteur | S21 | BTA1043087 | 7818300 | 1 | 50027864441714 | 376.25 | 253 | 249.9 | 1248 | 469560 | 5.3% | 86.3% | 1283.3 | BT | 4503700% | 0.1312 |  |  | EDF OA | ENEDIS | 1702.628 | 42.9961 | 1.8717 | N°2 - Finergreen - Construction 2023 | Mot de passe onduleur : Exploitation2023 | EIFFAGE | Hervé TISSEYRE | gti.tiss@orange.fr |  | 06 73 38 03 39 |  | LE TRIANGLE | TRIANGLE | FALSE |  |  |  | FALSE |  |  |  | FALSE |  |  |  | Parfait MEZEME ONA | Johan LAGARDE | Maxime DENIAU | Vincent KEZADRI | MTN-CONT-004-Contrat_EIFFAGE_maintenance_PV_BT-001 | DEV-CONT-SPV007-Contrat_DEV_EPC_DAVAI_ENR-1 | EX-CONT-SPV007-Contrat_Suivi_O&M_Gestion_Actifs_DAVAI_ENR-1 | 856 | 203.1838 | 4566600% | 4574400% |  |  |  | Hervé TISSEYRE | 23, route de Tabre | Aigues Vives | 09600 |  |  | Stockage matériel, céréales, paille, foin limité à 50% de la surface au sol du bâtiment |  |  |  |  | Élément | sites/ServiceOM-AssetManagement/Lists/Exploitation Data Centrale
58167 | GAILLAGOT | DAVAI ENRSPV8 | 4557500% | LIEU-DIT FRANCESES | 09600 | Belloc | BaC | Toiture inclinée | Agriculteur | S21 | BTA1006979 | 7790700 | 1 | 50097618936512 | 206.4 | 165 | 160 | 1188.09 | 245221.776 | 5.4% | 85.8% | 1193.7 | BT | 4499100% | 0.1312 |  |  | EDF OA | ENEDIS | 968.544 | 43.0211 | 1.93 | N°2 - Finergreen - Construction 2023 | Mot de passe onduleur : Exploitation2023 | EIFFAGE | DANIEL GAILLAGOT | bentefarine@gmail.com |  | 06 56 69 76 23 |  | OFT | CANCE | FALSE |  |  |  | FALSE |  |  |  | FALSE |  |  |  | Parfait MEZEME ONA | Johan LAGARDE | Maxime DENIAU | Vincent KEZADRI | MTN-CONT-004-Contrat_EIFFAGE_maintenance_PV_BT-001 | DEV-CONT-SPV008-Contrat_DEV_EPC_DAVAI_ENR-1 | EX-CONT-SPV008-Contrat_Suivi_O&M_Gestion_Actifs_DAVAI_ENR-1 | 856 | 140.8488 | 4562700% | 4573400% |  |  |  | Daniel GAILLAGOT | lieu-dit Bente Farine | Saint-Quentin-La-Tour | 09500 |  |  | Elevage, stockage de matériel, stockage de paille, foin et fourrage. |  |  |  |  | Élément | sites/ServiceOM-AssetManagement/Lists/Exploitation Data Centrale
90846 | VALLIERE | DAVAI ENRSPV6 | 4557400% | Imp. de Rhunes | 11700 | Pépieux | BaC;#COT | Toiture inclinée | Collectivités | S21 | BTA0937699 ¦ BTA0937704 | 8131750 ¦ 8133100 | 2 | 50076635931090 ¦ 50008908000821 | 494.5 | 415 | 372.1 | 1452.33 | 718177.185 | 5.4% | 85.4% | 1438.9 | BT | 4478400% | 0.1312 |  |  | EDF OA | ENEDIS | 2320.49 | 43.2932 | 2.6881 | N°2 - Finergreen - Construction 2023 | 2 Bâtiments | EIFFAGE | Pascal VALLIERE | contact@mairiepepieux.fr | pascalvalliere@free.fr | +33 6 72 39 20 03 | +33 4 68 91 41 12 | CENEO | CANCE | FALSE |  |  | En nature | FALSE |  |  |  | TRUE |  |  |  | Parfait MEZEME ONA | Jean-Paul THOROGOOD | Charbel BOUZERDAN | Vincent KEZADRI | MTN-CONT-004-Contrat_EIFFAGE_maintenance_PV_BT-001 | DEV-CONT-SPV006-Contrat_DEV_EPC_DAVAI_ENR-1 | EX-CONT-SPV006-Contrat_Suivi_O&M_Gestion_Actifs_DAVAI_ENR-1 | 856 | 246.5815 | 4565000% | 4579800% | [9 empty] | Stockage de matériel |  |  |  |  | Élément | sites/ServiceOM-AssetManagement/Lists/Exploitation Data Centrale
79631 | UGHETTO | DAVAI ENRSPV8 | 4557400% | 218 Chemin de Virasset | 04420 | Marcoux | BE | Toiture inclinée | Agriculteur | S21 | BTA1033178 | 8367500 | 1 | 50088211053083 | 195.8 | 220 | 155.2 | 1397 | 273532.6 | 5.4% | 85.2% | 1497.7 | BT | 4502700% | 0.1312 |  |  | EDF OA | ENEDIS | 879.1675 | 44.1328 | 6.2545 | N°2 - Finergreen - Construction 2023 | Date de mise en service : 08/10/2024 Mot de passe onduleur : Exploitation2023 3 Bâtiments : 44.13273180658074, 6.254122930710087 & 44.13275023392365, 6.254487899855483 & 44.13285072177009, 6.254685855878917 | EIFFAGE | Ghislain UGHETTO | clos-de-jalines@wanadoo.fr |  | 0673676781 |  | KEVEL | METAL R | TRUE | 4565700% | 4602200% | En une fois | FALSE |  | 3750 |  | FALSE |  |  |  | Yasser BADREZZAMANE | Johan LAGARDE | Ibtissam ABSSI | Thibault RAHMOUNI | MTN-CONT-004-Contrat_EIFFAGE_maintenance_PV_BT-001 | DEV-CONT-SPV008-Contrat_DEV_EPC_DAVAI_ENR-1 | EX-CONT-SPV008-Contrat_Suivi_O&M_Gestion_Actifs_DAVAI_ENR-1 | 856 | 136.9586 | 4560400% | 4577600% |  |  |  | M Ghislain UGHETTO | 218 chemin de Virasset | Marcoux | 04420 |  |  | Stockage |  |  |  |  | Élément | sites/ServiceOM-AssetManagement/Lists/Exploitation Data Centrale
28182 | DELL'ACQUA | DAVAI ENRSPV6 | 4556800% | Chantarot | 38210 | Vourey | BaC | Toiture inclinée | Agriculteur | S21 | BTA1020827 | 7867600 | 1 | 50088211338033 | 138.84 | 125 | 116 | 1177 | 163414.68 | 5.4% | 85.3% | 1141.8 | BT | 4501900% | 0.1312 |  |  | EDF OA | ENEDIS | 623.41 | 45.3187 | 5.5279 | N°2 - Finergreen - Construction 2023 | Mot de passe onduleur : Exploitation2023 | EIFFAGE | Steven DELL'ACQUA | topsl@hotmail.fr | planes38@yahoo.com | 0683761356 |  | NEOXOM | GIRAUD | FALSE |  |  |  | FALSE |  |  |  | FALSE |  |  |  | Yasser BADREZZAMANE | Jean-Paul THOROGOOD | Sophie ROGIER | Sébastien GUYOUX | MTN-CONT-004-Contrat_EIFFAGE_maintenance_PV_BT-001 | DEV-CONT-SPV006-Contrat_DEV_EPC_DAVAI_ENR-1 | EX-CONT-SPV006-Contrat_Suivi_O&M_Gestion_Actifs_DAVAI_ENR-1 | 856 | 116.0543 | 4558400% | 4572700% | [9 empty] | stockage de matériel et véhicule |  |  |  |  | Élément | sites/ServiceOM-AssetManagement/Lists/Exploitation Data Centrale
82073 | DA SILVA | DAVAI ENRSPV8 | 4556800% | Lacalm | 12550 | Coupiac | BaC | Toiture inclinée | Agriculteur | S21 | BTA0892802 | 8084650 | 1 | 50062745251678 | 258 | 220 | 210 | 1214 | 313212 | 5.4% | 85.7% | 1173.6 | BT | 4471200% | 0.1287 |  |  | EDF OA | ENEDIS | 1167.516 | 43.9533 | 2.5819 | N°2 - Finergreen - Construction 2023 | RAS | EIFFAGE | Vincent DA SILVA | dasilvavincent@live.fr |  | +33 6 07 66 40 08 |  | LE TRIANGLE | TRIANGLE | FALSE |  |  |  | FALSE |  |  |  | FALSE |  |  |  | Parfait MEZEME ONA | Johan LAGARDE | Charbel BOUZERDAN | Vincent KEZADRI | MTN-CONT-004-Contrat_EIFFAGE_maintenance_PV_BT-001 | DEV-CONT-SPV008-Contrat_DEV_EPC_DAVAI_ENR-1 | EX-CONT-SPV008-Contrat_Suivi_O&M_Gestion_Actifs_DAVAI_ENR-1 | 856 | 159.786 | 4562900% | 4574700% |  |  |  | Marie-Dominique ROQUES | Lieu-dit LACALM | Coupiac | 12550 |  |  | stockage de matériel et fourrage |  |  |  |  | Élément | sites/ServiceOM-AssetManagement/Lists/Exploitation Data Centrale
41462 | SOUCHON | DAVAI ENRSPV8 | 4556800% | Chemin de Pransemange | 42130 | Cezay | BaC | Toiture inclinée | Agriculteur | S21 | BTA1005969 | 8079400 | 1 | 50092553625063 | 279.5 | 220 | 219 | 1108 | 309686 | 5.4% | 86.6% | 1110.6 | BT | 4498000% | 0.1312 |  |  | EDF OA | ENEDIS | 1311.57 | 45.8105 | 3.9566 | N°2 - Finergreen - Construction 2023 | Mot de passe onduleur : Exploitation2023 | EIFFAGE | Cedric SOUCHON | cedric.souchon0065@orange.fr |  | 0682366208 |  | LE TRIANGLE | TRIANGLE | FALSE |  |  |  | FALSE |  |  |  | FALSE |  |  |  | Yasser BADREZZAMANE | Johan LAGARDE | Ibtissam ABSSI | Sébastien GUYOUX | MTN-CONT-004-Contrat_EIFFAGE_maintenance_PV_BT-001 | DEV-CONT-SPV008-Contrat_DEV_EPC_DAVAI_ENR-1 | EX-CONT-SPV008-Contrat_Suivi_O&M_Gestion_Actifs_DAVAI_ENR-1 | 856 | 167.6765 | 4561400% | 4576500% |  |  |  | Cédric SOUCHON | Lieu-dit Pransemange | Cezay | 42130 |  |  | stockage de matériel, paille, foin et fourrage. |  |  |  |  | Élément | sites/ServiceOM-AssetManagement/Lists/Exploitation Data Centrale
17996 | MONTET | DAVAI ENRSPV12 | 4556700% | 127 Route de la Tour | 38110 | Montagnieu | BE | Toiture inclinée | Agriculteur | S21 | BTA0869189 | 7822700 | 1 | 50043932984660 | 256.055 | 220 | 182 | 1159.71 | 296949.5441 | 5.3% | 84.9% | 1152.1 | BT | 4453200% | 0.1228 |  |  | EDF OA | ENEDIS | 1195.05 | 45.5353 | 5.4523 | N°2 - Finergreen - Construction 2023 | Deux bâtiments : 45.535267 , 5.452533 & 45.535408 , 5.45197 Clé Growatt à l'intérieur du coffret AC | EIFFAGE | Mathieu MONTET | equitation.lemanegeenchante@gmail.com |  | 0610417029 |  | PROSUNFRANCE | CANCE | TRUE | 4565700% | 4602200% | Fixe | TRUE |  | 1500 | Annuelle | TRUE | fixe |  | 1500 | Yasser BADREZZAMANE | Jean-Paul THOROGOOD | Romain BESNARD | Sébastien GUYOUX | MTN-CONT-004-Contrat_EIFFAGE_maintenance_PV_BT-001 | DEV-CONT-SPV012-Contrat_DEV_EPC_DAVAI_ENR-1 | EX-CONT-SPV012-Contrat_Suivi_O&M_Gestion_Actifs_DAVAI_ENR-1 | 856 | 159.0722 | 4558400% | 4564000% |  |  |  | EARL Les Ecuries du Manege Enchante | 127 Route de la Tour | Montagnieu | 38110 | 839266442 |  | Centre équestre |  |  |  |  | Élément | sites/ServiceOM-AssetManagement/Lists/Exploitation Data Centrale
29323 | DEVILLE | DAVAI ENRSPV9 | 4556100% | En Vachère | 38270 | Beaurepaire | BaC | Toiture inclinée | Agriculteur | S21 | BTA1020828 | 8254950 | 1 | 50078515691777 | 195.5 | 165 | 167.2 | 1206.14 | 235800.37 | 5.3% | 85.4% | 1184.2 | BT | 4500600% | 0.1313 |  |  | EDF OA | ENEDIS | 928.188 | 45.3544 | 5.0316 | N°2 - Finergreen - Construction 2023 | Mot de passe onduleur : Exploitation2023 | EIFFAGE | Laurent DEVILLE | stachalaget@hotmail.fr |  | 0613045832 |  | PROSUNFRANCE | CANCE | FALSE |  |  |  | FALSE |  |  |  | FALSE |  |  |  | Yasser BADREZZAMANE | Victor PONTAIS | Ibtissam ABSSI | Sébastien GUYOUX | MTN-CONT-004-Contrat_EIFFAGE_maintenance_PV_BT-001 | DEV-CONT-SPV009-Contrat_DEV_EPC_DAVAI_ENR-1 | EX-CONT-SPV009-Contrat_Suivi_O&M_Gestion_Actifs_DAVAI_ENR-1 | 856 | 136.8485 | 4557700% | 4577700% | [9 empty] | Stockage paille, foin et fourrage |  |  |  |  | Élément | sites/ServiceOM-AssetManagement/Lists/Exploitation Data Centrale
29485 | DE FRAMOND | DAVAI ENRSPV6 | 4556100% | Les Feuilles | 01390 | Saint-Marcel | BaC | Toiture inclinée | Agriculteur | S21 | 20675 | 44098 | 1 | 66202445501016 | 279.5 | 220 | 209 | 1164.36 | 325438.62 | 5.3% | 85.7% | 1139.1 | BT | 4470400% | 0.1312 |  |  | RSE | RSE | 1312 | 45.9625 | 4.9761 | N°2 - Finergreen - Construction 2023 | Mot de passe onduleur : Exploitation2023 | EIFFAGE | Marc DE FRAMOND | marc.de-framond@orange.fr |  | 0621188133 |  | LE TRIANGLE | TRIANGLE | FALSE |  |  |  | FALSE |  |  |  | FALSE |  |  |  | Yasser BADREZZAMANE | Jean-Paul THOROGOOD | Romain BESNARD | Sébastien GUYOUX | MTN-CONT-004-Contrat_EIFFAGE_maintenance_PV_BT-001 | DEV-CONT-SPV006-Contrat_DEV_EPC_DAVAI_ENR-1 | EX-CONT-SPV006-Contrat_Suivi_O&M_Gestion_Actifs_DAVAI_ENR-1 | 856 | 167.6765 | 4557700% | 4579200% | [9 empty] | Manège 56 % Stockage matériel, Stockage paille : 44 % | 4556100% | 5286600% | 4573000% |  | Élément | sites/ServiceOM-AssetManagement/Lists/Exploitation Data Centrale
35893 | DEVAURE | DAVAI ENRSPV12 | 4555800% | Le Millaud | 24400 | Saint-Michel-de-Double | BaC | Toiture inclinée | Agriculteur | S21 | BTA0870037 | 7005300 | 1 | 50000663048516 | 312.91 | 264 | 249.9 | 1136.44 | 355603.4404 | 5.4% | 85.3% | 1109.5 | BT | 4453100% | 0.1228 |  |  | EDF OA | ENEDIS | 1460.4015 | 45.0917 | 0.24392 | N°2 - Finergreen - Construction 2023 | RAS | EIFFAGE | Nicolas DEVAURE | n.devaure@orange.fr |  | 07 81 35 12 82 |  | OFT | CANCE | FALSE |  |  |  | FALSE |  |  |  | FALSE |  |  |  | Parfait MEZEME ONA | Jean-Paul THOROGOOD | Maxime DENIAU | Charlie BLAIZEAU | MTN-CONT-004-Contrat_EIFFAGE_maintenance_PV_BT-001 | DEV-CONT-SPV012-Contrat_DEV_EPC_DAVAI_ENR-1 | EX-CONT-SPV012-Contrat_Suivi_O&M_Gestion_Actifs_DAVAI_ENR-1 | 856 | 179.938 | 4563400% | 4563800% | [9 empty] | stabulation, stockage de matériel, stockage céréales, stockage de paille, foin et fourrage dans la stricte limite de 50% maximum de la surface au sol du bâtiment et en laissant un espace de 2 mètres au minimum entre le sommet de la dernière botte et la toiture + Bois. |  |  |  |  | Élément | sites/ServiceOM-AssetManagement/Lists/Exploitation Data Centrale
34481 | GUILLET | DAVAI ENRSPV7 | 4555400% | Bois Rond | 17510 | Les Éduts | BaC | Toiture inclinée | Agriculteur | S21 | BTA1022684 | 8267350 | 1 | 50058255215796 | 197.8 | 165 | 165 | 1183 | 233997.4 | 5.4% | 85.6% | 1134.7 | BT | 4501900% | 0.1312 |  |  | EDF OA | ENEDIS | 928.188 | 45.989 | -0.21354 | N°2 - Finergreen - Construction 2023 | RAS | EIFFAGE | Gérald GUILLET | guillet.gerald@orange.fr |  | 06 70 64 31 70 |  | EIFFAGE | EIFFAGE | FALSE |  |  |  | FALSE |  |  |  | FALSE |  |  |  | Parfait MEZEME ONA | Johan LAGARDE | Ibtissam ABSSI | Charlie BLAIZEAU | MTN-CONT-004-Contrat_EIFFAGE_maintenance_PV_BT-001 | DEV-CONT-SPV007-Contrat_DEV_EPC_DAVAI_ENR-1 | EX-CONT-SPV007-Contrat_Suivi_O&M_Gestion_Actifs_DAVAI_ENR-1 | 856 | 137.6926 | 4563000% | 4576900% |  |  |  | Gérald GUILLET | 10 rue de la Chenevière La Foye | VINAX | 17510 |  |  | Stockage de fourrage (20%), Stockage de céréales (20%), Stockage de matériel (60%) |  |  |  |  | Élément | sites/ServiceOM-AssetManagement/Lists/Exploitation Data Centrale
23243 | JOUSSERAND | DAVAI ENRSPV8 | 4555400% | Lieu-Dit MAS BALDY | 12250 | Viala-du-Pas-de-Jaux | BaC | Toiture inclinée | Agriculteur | S21 | BTA0889521 | 8046850 | 1 | 50041324594457 | 225.75 | 220 | 210 | 1187 | 267965.25 | 5.4% | 85.8% | 1238.3 | BT | 4471200% | 0.1228 |  |  | EDF OA | ENEDIS | 1021.577 | 43.9466 | 3.0606 | N°2 - Finergreen - Construction 2023 | RAS | EIFFAGE | Philippe JOUSSERAND | clapas12250@gmail.com |  | 06 71 68 21 63 |  | LE TRIANGLE | TRIANGLE | FALSE |  |  |  | FALSE |  |  |  | FALSE |  |  |  | Parfait MEZEME ONA | Johan LAGARDE | Charbel BOUZERDAN | Vincent KEZADRI | MTN-CONT-004-Contrat_EIFFAGE_maintenance_PV_BT-001 | DEV-CONT-SPV008-Contrat_DEV_EPC_DAVAI_ENR-1 | EX-CONT-SPV008-Contrat_Suivi_O&M_Gestion_Actifs_DAVAI_ENR-1 | 856 | 147.9503 | 4563000% | 4574100% |  |  |  | M Philippe Jousserand et Mme Estelle Senty | Mas Baldy | VIALA-DU-PAS-DE-JAUX | 12250 |  |  | Manèges et boxes de chevaux ; Stockage de matériel ; Stockage de céréales, à plat exclusivement et dans la stricte limite de 50% de la surface au Sol du Bâtiment ;Stockage de paille, foin et fourrage, saisonnier ou non, dans la stricte limite de 50% maximum de la surface au sol du Bâtiment et en laissant un espace de 2 mètres au minimum entre le sommet de la dernière botte et la toiture |  |  |  |  | Élément | sites/ServiceOM-AssetManagement/Lists/Exploitation Data Centrale
32354 | LARGEAU | DAVAI ENRSPV7 | 4554700% | 215 Route du Rol d'Enfer | 84260 | Sarrians | BaC | Toiture inclinée | Agriculteur | S21 | BTA0998288 | 7630600 | 1 | 50068241624808 | 361.2 | 250 | 250 | 1332.24 | 481205.088 | 5.3% | 83.9% | 1298.6 | BT | 4496300% | 0.1312 |  |  | EDF OA | ENEDIS | 1694.952 | 44.0746 | 4.949 | N°2 - Finergreen - Construction 2023 | RAS | EIFFAGE | Muller LARGEAU | lesecuriesdejunon@gmail.com | harmonie84170@hotmail.fr | 0627863174 |  | NEOXOM | GIRAUD | FALSE |  |  |  | FALSE |  |  |  | FALSE |  |  |  | Yasser BADREZZAMANE | Johan LAGARDE | Sophie ROGIER | Thibault RAHMOUNI | MTN-CONT-004-Contrat_EIFFAGE_maintenance_PV_BT-001 | DEV-CONT-SPV007-Contrat_DEV_EPC_DAVAI_ENR-1 | EX-CONT-SPV007-Contrat_Suivi_O&M_Gestion_Actifs_DAVAI_ENR-1 | 856 | 197.6604 | 4586300% | 4590800% |  |  |  | M Yoann LARGEAU et Mme Frédérique MULLER | Route du Rol d'Enfer | Sarrians | 84260 |  |  | Manège |  |  |  |  | Élément | sites/ServiceOM-AssetManagement/Lists/Exploitation Data Centrale
12814 | COMMUNE LE POET - TRUCCHI | DAVAI ENRSPV12 | 4554700% | Chemin des Bernardins, Fontaine Petite | 05300 | Le Poët | COT | Ombrière | Collectivités | S21 | BTA1183529 | 5167700 | 1 | 50099800263289 | 112.88 | 110 | 90 | 1572.82 | 177539.9216 | 5.3% | 85.8% | 1484.7 | BT | 4529500% | 0.1208 |  |  | EDF OA | ENEDIS | 526.829 | 44.2929 | 5.8948 | N°2 - Finergreen - Construction 2023 | RAS | EIFFAGE | Jean-Marie TRUCCHI | mairiedupoet@wanadoo.fr |  | 0682900606 |  | LE TRIANGLE | TRIANGLE | TRUE | 4554700% | 4591200% | En une fois | FALSE |  | 10 | Annuelle | FALSE |  |  |  | Yasser BADREZZAMANE | Jean-Paul THOROGOOD | Sophie ROGIER | Thibault RAHMOUNI | MTN-CONT-004-Contrat_EIFFAGE_maintenance_PV_BT-001 | DEV-CONT-SPV012-Contrat_DEV_EPC_DAVAI_ENR-1 | EX-CONT-SPV012-Contrat_Suivi_O&M_Gestion_Actifs_DAVAI_ENR-1 | 856 | 106.527 | 4559300% | 4563900% |  |  |  | La Commune Le POET | Hotel de ville | Le Poet | 05300 |  |  | Ombrière sur parking existant |  |  |  |  | Élément | sites/ServiceOM-AssetManagement/Lists/Exploitation Data Centrale
27201 | GUYONNET | DAVAI ENRSPV6 | 4554500% | Charraud | 23320 | Saint-Silvain-Montaigut | BaC | Toiture inclinée | Agriculteur | S21 | BTA1023233 | 7958800 | 1 | 50030179954182 | 167.7 | 165 | 133.3 | 1177.66 | 197493.582 | 5.4% | 86.6% | 1178 | BT | 4502000% | 0.1312 |  |  | EDF OA | ENEDIS | 786.942 | 46.1511 | 1.7668 | N°2 - Finergreen - Construction 2023 | RAS | EIFFAGE | Thierry GUYONNET | thierry.guyonnet@free.fr |  | 0611960817 |  | NEOXOM | CANCE | FALSE |  |  |  | FALSE |  |  |  | FALSE |  |  |  | Parfait MEZEME ONA | Jean-Paul THOROGOOD | Nicolas PETROPAVLOVSKY | Loïc GUILLEUX | MTN-CONT-004-Contrat_EIFFAGE_maintenance_PV_BT-001 | DEV-CONT-SPV006-Contrat_DEV_EPC_DAVAI_ENR-1 | EX-CONT-SPV006-Contrat_Suivi_O&M_Gestion_Actifs_DAVAI_ENR-1 | 856 | 126.6459 | 4559100% | 4579300% | 4579300% | [8 empty] | Stabulation, stockage matériel, stockage de paille, foin et fourrage |  |  |  |  | Élément | sites/ServiceOM-AssetManagement/Lists/Exploitation Data Centrale
13588 | KWASNIK | DAVAI ENRSPV8 | 4554400% | La Peyrade Sud | 19550 | Saint-Hilaire-Foissac | BaC | Toiture inclinée | Agriculteur | S21 | BTA1001766 | 8070100 | 1 | 50066070771366 | 136 | 110 | 118 | 1090 | 148240 | 5.4% | 86.2% | 1236.8 | BT | 4497300% | 0.1312 |  |  | EDF OA | ENEDIS | 645.696 | 45.2857 | 2.125 | N°2 - Finergreen - Construction 2023 | RAS | EIFFAGE | Manon KWASNIK | manon-kwasnik@netcourrier.com |  | 06 75 19 72 04 |  | HELLIOS ENERGIES | GIRAUD | FALSE |  |  |  | FALSE |  |  |  | FALSE |  |  |  | Parfait MEZEME ONA | Johan LAGARDE | Gwendal HART | Charlie BLAIZEAU | MTN-CONT-004-Contrat_EIFFAGE_maintenance_PV_BT-001 | DEV-CONT-SPV008-Contrat_DEV_EPC_DAVAI_ENR-1 | EX-CONT-SPV008-Contrat_Suivi_O&M_Gestion_Actifs_DAVAI_ENR-1 | 856 | 115.012 | 4562000% | 4577000% |  |  |  | Manon Kwasnik | Nouaille | Sainte-Hilaire-Foissac | 19550 |  |  | Stockage fourrage, matériel et stabulation |  |  |  |  | Élément | sites/ServiceOM-AssetManagement/Lists/Exploitation Data Centrale
95696 | GAEC BODET | DAVAI ENRSPV9 | 4554400% | L'Étang | 71600 | Poisson | BE | Toiture inclinée | Agriculteur | S21 | BTA0995587 ¦ BTA0995829 | 8125250 ¦ 8123400 | 2 | 50087345389605 ¦ 50071860587337 | 431.72 | 440 | 366.6 | 1090.2178 | 470668.828 | 5.4% | 85.7% | 1069.6 | BT | 4495700% | 0.1228 |  |  | EDF OA | ENEDIS | 2025.8712 | 46.376 | 4.1115 | N°2 - Finergreen - Construction 2023 | RAS | EIFFAGE | ETIENNE BODET | thomasbodet71@gmail.com |  | 0677629972 |  | ACAMA-ENERGIES | METAL R | TRUE | 4565700% | 4602200% | Fixe Indexé | FALSE |  | 2500 | Annuelle | TRUE | fixe |  | 2500 | Yasser BADREZZAMANE | Victor PONTAIS | Romain BESNARD | Sébastien GUYOUX | MTN-CONT-004-Contrat_EIFFAGE_maintenance_PV_BT-001 | DEV-CONT-SPV009-Contrat_DEV_EPC_DAVAI_ENR-1 | EX-CONT-SPV009-Contrat_Suivi_O&M_Gestion_Actifs_DAVAI_ENR-1 | 856 | 223.5412 | 4560500% | 4579200% |  |  |  | EARL Bodet | L'etang | Poisson | 71600 | 531373835 |  | Stockage |  |  |  |  | Élément | sites/ServiceOM-AssetManagement/Lists/Exploitation Data Centrale
30155 | JALLERAT | DAVAI ENRSPV12 | 4553900% | Le Coret | 03380 | Treignat | BaC | Toiture inclinée | Agriculteur | S21 | BTA0912951 ¦ BTA0912934 | 6244300 ¦ 6240600 | 2 | 50025841957100 ¦ 50018606067146 | 510.035 | 440 | 416.6 | 1081.78 | 551745.6623 | 5.4% | 87.9% | 1106.685 | BT | 4471200% | 0.1287 |  |  | EDF OA | ENEDIS | 2380.4157 | 46.357 | 2.3346 | N°2 - Finergreen - Construction 2023 | Les clés Growatt se situent dans le coffret AC. | EIFFAGE | François JALLERAT | francois.jallerat0038@orange.fr |  | 0617128725 |  | 3C INSTAL | CANCE | FALSE |  |  |  | FALSE |  |  |  | FALSE |  |  |  | Yasser BADREZZAMANE | Jean-Paul THOROGOOD | Ibtissam ABSSI | Sébastien GUYOUX | MTN-CONT-004-Contrat_EIFFAGE_maintenance_PV_BT-001 | DEV-CONT-SPV012-Contrat_DEV_EPC_DAVAI_ENR-1 | EX-CONT-SPV012-Contrat_Suivi_O&M_Gestion_Actifs_DAVAI_ENR-1 | 856 | 252.2828 | 4555500% | 4564200% | [9 empty] | Stabulation libre 55%, Stockage fourrage 25%, Matériel agricole 20% |  |  |  |  | Élément | sites/ServiceOM-AssetManagement/Lists/Exploitation Data Centrale
27428 | MALTAVERNE | DAVAI ENRSPV6 | 4553900% | Poiseuil | 71320 | La Boulaye | BaC | Toiture inclinée | Agriculteur | S21 | BTA0992027 | 8243000 | 1 | 50081267240872 | 150.93 | 125 | 125 | 1263.3 | 190669.869 | 5.4% | 86.1% | 1222.7 | BT | 4495700% | 0.1311 |  |  | EDF OA | ENEDIS | 708.2478 | 46.7468 | 4.1361 | N°2 - Finergreen - Construction 2023 | RAS | EIFFAGE | Serge MALTAVERNE | maltaverne71320@gmail.com |  | 0748122092 |  | HELLIOS ENERGIES | METAL R | FALSE |  |  |  | FALSE |  |  |  | FALSE |  |  |  | Yasser BADREZZAMANE | Jean-Paul THOROGOOD | Romain BESNARD | Sébastien GUYOUX | MTN-CONT-004-Contrat_EIFFAGE_maintenance_PV_BT-001 | DEV-CONT-SPV006-Contrat_DEV_EPC_DAVAI_ENR-1 | EX-CONT-SPV006-Contrat_Suivi_O&M_Gestion_Actifs_DAVAI_ENR-1 | 856 | 120.4913 | 4555500% | 4573500% | [9 empty] | Stabulation, stockage matériel |  |  |  |  | Élément | sites/ServiceOM-AssetManagement/Lists/Exploitation Data Centrale
27049 | MINET | DAVAI ENRSPV6 | 4553700% | 240 Rte D’Egliseneuve D’Entraigues | 63850 | Saint-Genès-Champespe | BaC;#BE | Toiture inclinée | Agriculteur | S21 | BTA0912920 | 7632100 | 1 | 50049864684517 | 351.09 | 330 | 249.99 | 1168.83 | 410364.5247 | 5.4% | 87.4% | 1177.5 | BT | 4471200% | 0.1312 |  |  | EDF OA | ENEDIS | 1638.5937 | 45.4169 | 2.7315 | N°2 - Finergreen - Construction 2023 | Deux bâtiments (45.417339 ; 2.73156 & 45.416841 ; 2.731479) | EIFFAGE | Jacques MINET | jacobins.jm@gmail.com |  | 0761311973 | 0473223806 | METAL R | METAL R | TRUE | 4565700% | 4602200% | Fixe | TRUE |  | 5490 | Annuelle | TRUE | fixe |  | 5490 | Yasser BADREZZAMANE | Jean-Paul THOROGOOD | Maxime DENIAU | Sébastien GUYOUX | MTN-CONT-004-Contrat_EIFFAGE_maintenance_PV_BT-001 | DEV-CONT-SPV006-Contrat_DEV_EPC_DAVAI_ENR-1 | EX-CONT-SPV006-Contrat_Suivi_O&M_Gestion_Actifs_DAVAI_ENR-1 | 856 | 193.95 | 4558300% | 4570900% |  |  |  | EARL DES BRUYERES | Le Bourg Saint-Genes Champespe, | Egliseneuve d'Entraigues | 63850 | 422765545 |  | Stockage matériel, stockage paille, foin et fourrage dans la limite de 50% et Elevage de vaches allaitantes, stockage foin |  |  |  |  | Élément | sites/ServiceOM-AssetManagement/Lists/Exploitation Data Centrale
29279 | HARAMBOURE | DAVAI ENRSPV6 | 4553100% | Route d’Orègue | 64240 | Isturits | BaC | Toiture inclinée | Agriculteur | S21 | BTA0971690 | 7948100 | 1 | 50076490972135 | 235.21 | 220 | 185.8 | 1189 | 279664.69 | 5.4% | 86% | 1210.1 | BT | 4489600% | 0.1311 |  |  | EDF OA | ENEDIS | 1064.385 | 43.3689 | -1.1994 | N°2 - Finergreen - Construction 2023 | RAS | EIFFAGE | David HARAMBOURE | fifig94@hotmail.fr |  | 06 65 51 16 43 |  | LE TRIANGLE | TRIANGLE | FALSE |  |  |  | FALSE |  |  |  | FALSE |  |  |  | Parfait MEZEME ONA | Jean-Paul THOROGOOD | Romain BESNARD | Charlie BLAIZEAU | MTN-CONT-004-Contrat_EIFFAGE_maintenance_PV_BT-001 | DEV-CONT-SPV006-Contrat_DEV_EPC_DAVAI_ENR-1 | EX-CONT-SPV006-Contrat_Suivi_O&M_Gestion_Actifs_DAVAI_ENR-1 | 856 | 151.4221 | 4562200% | 4579200% | [9 empty] | stabulation, stockage de matériel, stockage de paille, foin et fourrage dans la stricte limite de 50% maximum de la surface au sol du bâtiment et en laissant un espace de 2 mètres au minimum entre le sommet de la dernière botte et la toiture. |  |  |  |  | Élément | sites/ServiceOM-AssetManagement/Lists/Exploitation Data Centrale
32331 | CECCHIN | DAVAI ENRSPV12 | 4553100% | Mas Chausson | 13310 | Saint-Martin-de-Crau | BE | Toiture inclinée | Agriculteur | S21 | BTA0873317 | 7971200 | 1 | 50066220710262 | 198.85 | 220 | 182 | 1343.78 | 267210.653 | 5.3% | 84.6% | 1332.8 | BT | 4455100% | 0.1228 |  |  | EDF OA | ENEDIS | 947.0828 | 4.7852 | 43.5759 | N°2 - Finergreen - Construction 2023 | Clé Growatt on sein du coffret de communication | EIFFAGE | CECCHIN Christophe | cecchinchristophe@gmail.com |  | +33 6 16 10 69 66 |  | NEOXOM | ACC | TRUE | 4565700% | 4602200% | Fixe Indexé | FALSE |  | 5000 | Annuelle | TRUE | fixe |  | 5000 | Yasser BADREZZAMANE | Jean-Paul THOROGOOD | Charbel BOUZERDAN | Thibault RAHMOUNI | MTN-CONT-004-Contrat_EIFFAGE_maintenance_PV_BT-001 | DEV-CONT-SPV012-Contrat_DEV_EPC_DAVAI_ENR-1 | EX-CONT-SPV012-Contrat_Suivi_O&M_Gestion_Actifs_DAVAI_ENR-1 | 856 | 138.0779 | 4571200% | 4572700% |  |  |  | Christophe CECCHIN et Anne-Marie CHASSY | Mas Chausson | St-Martin-de-Crau | 13310 |  |  | fourrage/matériel |  |  |  |  | Élément | sites/ServiceOM-AssetManagement/Lists/Exploitation Data Centrale
59746 | MARQUOIS | DAVAI ENRSPV6 | 4553100% | Riblaire | 79330 | Saint-Varent | BaC | Toiture inclinée | Agriculteur | S21 | 287061 | 557660 | 1 | 042336371397 | 112.05 | 110 | 80 | 1187.29 | 133035.8445 | 5.4% | 85.9% | 1184.4 | BT | 4501900% | 0.1313 |  |  | SEOLIS | GEREDIS | 522.9554 | 46.8888 | -0.21154 | N°2 - Finergreen - Construction 2023 | RAS | EIFFAGE | Benjamin MARQUOIS | ab.marquois86@gmail.com |  | +33 6 14 62 14 59 |  | REGISOLAIR | I METAL | FALSE |  |  |  | FALSE |  |  |  | FALSE |  |  |  | Yasser BADREZZAMANE | Jean-Paul THOROGOOD | Ibtissam ABSSI | Loïc GUILLEUX | MTN-CONT-004-Contrat_EIFFAGE_maintenance_PV_BT-001 | DEV-CONT-SPV006-Contrat_DEV_EPC_DAVAI_ENR-1 | EX-CONT-SPV006-Contrat_Suivi_O&M_Gestion_Actifs_DAVAI_ENR-1 | 856 | 106.2224 | 4556200% | 4577700% | [9 empty] | Stockage Matériel (100%) | 4553100% | 5283600% | 4574100% |  | Élément | sites/ServiceOM-AssetManagement/Lists/Exploitation Data Centrale
33548 | MONTET | DAVAI ENRSPV12 | 4552400% | Cambade | 38110 | Sainte-Blandine | BaC | Toiture inclinée | Agriculteur | S21 | BTA0869231 | 7823750 | 1 | 50000372935758 | 175.96 | 165 | 117 | 1028.76 | 181020.6096 | 5.3% | 85.8% | 1163.8 | BT | 4453200% | 0.1287 |  |  | EDF OA | ENEDIS | 821.2337 | 45.5355 | 5.4506 | N°2 - Finergreen - Construction 2023 | RAS | EIFFAGE | Mathieu MONTET | equitation.lemanegeenchante@gmail.com |  | 0648916432 |  | PROSUNFRANCE | CANCE | FALSE |  |  |  | FALSE |  |  |  | FALSE |  |  |  | Yasser BADREZZAMANE | Jean-Paul THOROGOOD | Romain BESNARD | Thibault RAHMOUNI | MTN-CONT-004-Contrat_EIFFAGE_maintenance_PV_BT-001 | DEV-CONT-SPV012-Contrat_DEV_EPC_DAVAI_ENR-1 | EX-CONT-SPV012-Contrat_Suivi_O&M_Gestion_Actifs_DAVAI_ENR-1 | 856 | 129.6773 | 4560000% | 4559900% | [9 empty] | Stockage matériel, stockage paille, foin et fourrage dans la limite de 50% |  |  |  |  | Élément | sites/ServiceOM-AssetManagement/Lists/Exploitation Data Centrale
70733 | LARTISIEN | DAVAI ENRSPV12 | 4552300% | 467 Chemin des Ruscats | 83210 | Solliès-Pont | BE | Toiture inclinée | Agriculteur | S21 | BTA0912079 | 5922550 | 1 | 50090531815456 | 195.16 | 198 | 176 | 1447.17 | 282429.6972 | 5.2% | 84.7% | 1481.2 | BT | 4492900% | 0.1287 |  |  | EDF OA | ENEDIS | 929.5081 | 43.1937 | 6.0798 | N°2 - Finergreen - Construction 2023 | RAS | EIFFAGE | Jean LARTISIEN | loiclartisien@sfr.fr | leclercqlila@gmail.com | 0620899163 |  | NEOXOM | PV READY | TRUE | 4565700% | 4602200% | Fixe | FALSE |  | 8000 | Annuelle | TRUE | fixe |  | 8000 | Yasser BADREZZAMANE | Jean-Paul THOROGOOD | Sophie ROGIER | Thibault RAHMOUNI | MTN-CONT-004-Contrat_EIFFAGE_maintenance_PV_BT-001 | DEV-CONT-SPV012-Contrat_DEV_EPC_DAVAI_ENR-1 | EX-CONT-SPV012-Contrat_Suivi_O&M_Gestion_Actifs_DAVAI_ENR-1 | 856 | 136.7237 | 4554000% | 4564000% |  |  |  | Jean LARTISIEN et Loic LARTISIEN | 471 B Chemin des Ruscats | Sollies-Pont | 83210 |  |  | Manège existant |  |  |  |  | Élément | sites/ServiceOM-AssetManagement/Lists/Exploitation Data Centrale
12679 | VALETTE | DAVAI ENRSPV12 | 4551100% | Rue du Chêne Carnejac | 15130 | Giou-de-Mamou | BaC;#BE | Toiture inclinée | Agriculteur | S21 | BTA0912340 | 6308600 | 1 | 50075045548180 | 412.8 | 308 | 308 | 1180.733 | 487406.5824 | 5.3% | 85.9% | 1197.9 | BT | 4470800% | 0.1312 |  |  | EDF OA | ENEDIS | 1900.25 | 44.9126 | 2.5013 | N°2 - Finergreen - Construction 2023 | 2 Bâtiments | EIFFAGE | Philippe VALETTE | michelle.valette@wanadoo.fr |  | 06 79 82 54 36 |  | BUCK AND CO | CANCE | FALSE |  |  |  | FALSE |  |  |  | FALSE |  |  |  | Parfait MEZEME ONA | Jean-Paul THOROGOOD | Maxime DENIAU | Vincent KEZADRI | MTN-CONT-004-Contrat_EIFFAGE_maintenance_PV_BT-001 | DEV-CONT-SPV012-Contrat_DEV_EPC_DAVAI_ENR-1 | EX-CONT-SPV012-Contrat_Suivi_O&M_Gestion_Actifs_DAVAI_ENR-1 | 856 | 216.5976 | 4571300% | 4579100% |  |  |  | Paul VALETTE |  | Giou-de-Mamou | 15130 |  | 5646800% | Stabulation, stockage de matériel, paille, foin et fourrage | 4551100% | 5281600% |  |  | Élément | sites/ServiceOM-AssetManagement/Lists/Exploitation Data Centrale
88992 | GUIEU | DAVAI ENRSPV12 | 4550900% | 50 Saint-Pierre et l'Arquet | 04420 | Le Brusquet | BaC;#BE | Toiture inclinée | Agriculteur | S21 | BTA0977891 | 8014400 | 1 | 50001235049152 | 258.13 | 247.5 | 249.9 | 1349.05 | 348230.2765 | 5.3% | 84.3% | 1326.2 | BT | 4466400% | 0.1287 |  |  | EDF OA | ENEDIS | 1205 | 44.1562 | 6.2885 | N°2 - Finergreen - Construction 2023 | RAS | EIFFAGE | Gerard GUIEU | gerard.guieu@orange.fr |  | 0682689479 |  | NEOXOM | CANCE | TRUE | 4565700% | 4602200% | Fixe | FALSE |  | 1000 | Annuelle | TRUE | fixe |  | 1000 | Yasser BADREZZAMANE | Jean-Paul THOROGOOD | Charbel BOUZERDAN | Thibault RAHMOUNI | MTN-CONT-004-Contrat_EIFFAGE_maintenance_PV_BT-001 | DEV-CONT-SPV012-Contrat_DEV_EPC_DAVAI_ENR-1 | EX-CONT-SPV012-Contrat_Suivi_O&M_Gestion_Actifs_DAVAI_ENR-1 | 856 | 159.8337 | 4554000% | 4563800% |  |  |  | Gérard Laurent GUIEU | Le Mousteiret | Le Brusquet | 04420 |  |  | Stockage de matériel/stabulation/foin et fourrage |  |  |  |  | Élément | sites/ServiceOM-AssetManagement/Lists/Exploitation Data Centrale
88991 | VERNET | DAVAI ENRSPV12 | 4550900% | Le Mousteiret | 04420 | Le Brusquet | BaC | Toiture inclinée | Agriculteur | S21 | BTA0909918 | 7915950 | 1 | 50069547349930 | 174.3 | 165 | 150 | 1276.53 | 222499.179 | 5.3% | 85.1% | 1318.4 | BT | 4466400% | 0.1287 |  |  | EDF OA | ENEDIS | 813 | 44.1459 | 6.3007 | N°2 - Finergreen - Construction 2023 | RAS | EIFFAGE | Jean Luc VERNET | jeanlucvernet@gmail.com |  | 0631265094 |  | NEOXOM | CANCE | FALSE |  |  |  | FALSE |  |  |  | FALSE |  |  |  | Yasser BADREZZAMANE | Jean-Paul THOROGOOD | Charbel BOUZERDAN | Thibault RAHMOUNI | MTN-CONT-004-Contrat_EIFFAGE_maintenance_PV_BT-001 | DEV-CONT-SPV012-Contrat_DEV_EPC_DAVAI_ENR-1 | EX-CONT-SPV012-Contrat_Suivi_O&M_Gestion_Actifs_DAVAI_ENR-1 | 856 | 129.0681 | 4558500% | 4563800% |  |  |  | Jean-Luc Georges VERNET | Le plan | Le Brusquet | 04420 |  |  | Stockage de matériel/bergerie |  |  |  |  | Élément | sites/ServiceOM-AssetManagement/Lists/Exploitation Data Centrale
93085 | DULIS | DAVAI ENRSPV6 | 4550600% | Rue des Entrepreneurs | 47480 | Pont-du-Casse | BaC | Toiture inclinée | Collectivités | S21 | BTA0996554 | 7679450 | 1 | 50091976444466 | 149.4 | 88.3 | 88.3 | 1138 | 170017.2 | 5.4% | 85.4% | 1139.8 | BT | 4495700% | 0.1311 |  |  | EDF OA | ENEDIS | 697.2739 | 44.2228 | 0.65802 | N°2 - Finergreen - Construction 2023 | RAS | EIFFAGE | Janine DULIS | janine.dulis@ville-pontducasse.fr |  | +33 5 53 67 96 41 |  | METAL R | METAL R | FALSE |  |  |  | FALSE |  |  |  | FALSE |  |  |  | Parfait MEZEME ONA | Jean-Paul THOROGOOD | Gwendal HART | Charlie BLAIZEAU | MTN-CONT-004-Contrat_EIFFAGE_maintenance_PV_BT-001 | DEV-CONT-SPV006-Contrat_DEV_EPC_DAVAI_ENR-1 | EX-CONT-SPV006-Contrat_Suivi_O&M_Gestion_Actifs_DAVAI_ENR-1 | 856 | 119.9298 | 4552500% | 4592900% | [9 empty] | Ateliers municipaux | 4550600% | 5281000% | 4581300% |  | Élément | sites/ServiceOM-AssetManagement/Lists/Exploitation Data Centrale
41464 | THOME | DAVAI ENRSPV6 | 4550600% | Carretier | 84750 | Viens | BaC | Toiture inclinée | Agriculteur | S21 | BTA1020310 | 7766600 | 1 | 50065780898530 | 276.92 | 250 | 249.9 | 1339.09 | 370820.8028 | 5.4% | 85.1% | 1331.4 | BT | 4502000% | 0.1312 |  |  | EDF OA | ENEDIS | 1299.4632 | 43.9154 | 5.58 | N°2 - Finergreen - Construction 2023 | RAS | EIFFAGE | Rodolphe THOME | thome.rodolphe@orange.fr |  | 0625478085 |  | NEOXOM | GIRAUD | FALSE |  |  |  | FALSE |  |  |  | FALSE |  |  |  | Yasser BADREZZAMANE | Jean-Paul THOROGOOD | Sophie ROGIER | Thibault RAHMOUNI | MTN-CONT-004-Contrat_EIFFAGE_maintenance_PV_BT-001 | DEV-CONT-SPV006-Contrat_DEV_EPC_DAVAI_ENR-1 | EX-CONT-SPV006-Contrat_Suivi_O&M_Gestion_Actifs_DAVAI_ENR-1 | 856 | 166.7296 | 4552200% | 4579200% | [9 empty] | Stockage matériel, céréales, paille, foin limité à 50% de la surface au sol du bâtiment |  |  |  |  | Élément | sites/ServiceOM-AssetManagement/Lists/Exploitation Data Centrale
58173 | HARAS ST ELOI - DEGERMANN | DAVAI ENRSPV6 | 4550500% | La pièce de Fourquette | 27800 | Saint-Éloi-de-Fourques | BaC | Toiture inclinée | Agriculteur | S21 | BTA0951732 | 7834500 | 1 | 50074031640820 | 318.2 | 250 | 249.99 | 950.16 | 302340.912 | 5.4% | 86.6% | 970.8 | BT | 4483900% | 0.1312 |  |  | EDF OA | ENEDIS | 1493.172 | 49.2393 | 0.80182 | N°2 - Finergreen - Construction 2023 | RAS | EIFFAGE | Christine BORNERT | christine.degermann@gmail.com |  | 0685542225 |  | LE TRIANGLE | TRIANGLE | FALSE |  |  |  | FALSE |  |  |  | FALSE |  |  |  | Yasser BADREZZAMANE | Jean-Paul THOROGOOD | Ibtissam ABSSI | Kalil KRIFA | MTN-CONT-004-Contrat_EIFFAGE_maintenance_PV_BT-001 | DEV-CONT-SPV006-Contrat_DEV_EPC_DAVAI_ENR-1 | EX-CONT-SPV006-Contrat_Suivi_O&M_Gestion_Actifs_DAVAI_ENR-1 | 856 | 181.8794 | 4552100% | 4577700% | [9 empty] | Carrière équestre |  |  |  |  | Élément | sites/ServiceOM-AssetManagement/Lists/Exploitation Data Centrale
32250 | VIEIRA | DAVAI ENRSPV6 | 4550300% | 2010 Chemin de Castor | 33770 | Salles | BaC | Toiture inclinée | Agriculteur | S21 | BTA1032950 | 7957100 | 1 | 50040599559923 | 206.4 | 165 | 165 | 1152 | 237772.8 | 5.4% | 85.7% | 1180.2 | BT | 4503700% | 0.1312 |  |  | EDF OA | ENEDIS | 968.544 | 44.5765 | -0.77687 | N°2 - Finergreen - Construction 2023 | RAS | EIFFAGE | Georges VIEIRA | vieirageorges@orange.fr |  | 06 08 73 30 43 |  | EIFFAGE | EIFFAGE | FALSE |  |  |  | FALSE |  |  |  | FALSE |  |  |  | Parfait MEZEME ONA | Jean-Paul THOROGOOD | Ibtissam ABSSI | Charlie BLAIZEAU | MTN-CONT-004-Contrat_EIFFAGE_maintenance_PV_BT-001 | DEV-CONT-SPV006-Contrat_DEV_EPC_DAVAI_ENR-1 | EX-CONT-SPV006-Contrat_Suivi_O&M_Gestion_Actifs_DAVAI_ENR-1 | 856 | 140.8488 | 4562500% | 4579200% |  |  |  | Georges VIEIRA | 210 route de Castor | Salles | 33770 |  |  | Matériel + stockage de bois dans la limite de 50% |  |  |  |  | Élément | sites/ServiceOM-AssetManagement/Lists/Exploitation Data Centrale
30036 | DUHARD | DAVAI ENRSPV6 | 4549000% | Imp. du Grand Fraisse | 24700 | Ménesplet | BaC | Toiture inclinée | Agriculteur | S21 | BTA1007736 ¦ BTA1007735 | 7835350 ¦ 7835750 | 2 | 50024681175913 ¦ 50074029945864 | 499 | 440 | 415.8 | 1152.65 | 575172.35 | 5.3% | 85.5% | 1122.4 | BT | 4498800% | 0.1313 |  |  | EDF OA | ENEDIS | 2345 | 45.008 | 0.07216 | N°2 - Finergreen - Construction 2023 | RAS | EIFFAGE | Laurent DUHARD | vetduhard@aol.com |  | 06 26 39 30 12 |  | EIFFAGE | EIFFAGE | FALSE |  |  |  | FALSE |  |  |  | FALSE |  |  |  | Parfait MEZEME ONA | Jean-Paul THOROGOOD | Gwendal HART | Charlie BLAIZEAU | MTN-CONT-004-Contrat_EIFFAGE_maintenance_PV_BT-001 | DEV-CONT-SPV006-Contrat_DEV_EPC_DAVAI_ENR-1 | EX-CONT-SPV006-Contrat_Suivi_O&M_Gestion_Actifs_DAVAI_ENR-1 | 856 | 248.233 | 4550600% | 4579100% | [9 empty] | Manège 62.5% / Stabu et boxes 17.4%/ Stockage matériel et labo insémination 7.9% / stockage fourrage et paille 8.7% / Graineterie 3.5% |  |  |  |  | Élément | sites/ServiceOM-AssetManagement/Lists/Exploitation Data Centrale
28154 | TEIXEIRA | DAVAI ENRSPV5 | 4548500% | 5 bis Rue des Vieux Foudres | 11240 | Donazac | BaC | Toiture inclinée | Agriculteur | S21 | BTA0872332 | 5649050 | 1 | 50030185654123 | 232.47 | 242 | 194 | 1350 | 313834.5 | 5.4% |  |  | BT | 4454500% | 0.1228 |  |  | EDF OA | ENEDIS | 1120.877 | 43.0825 | 2.1311 | N°1 - Avril 2021 - Septembre 2022 | RAS | EIFFAGE | Filipe TEXEIRA LOPES et Maria do Rosario PEREIRA GOMES | filipe_clara@outlook.fr |  | 06 14 95 81 78 |  | LED-ELEC | IVP | FALSE |  |  |  | FALSE |  |  |  | FALSE |  |  |  | Parfait MEZEME ONA | Johan LAGARDE | Maxime DENIAU | Vincent KEZADRI | MTN-CONT-004-Contrat_EIFFAGE_maintenance_PV_BT-001 | 3.1.1.5 2025 03 19 EPC DAVAI ENRSPV5 | 3.2.1.5 DAVAI ENRSPV5- O&M | 400 | [6 empty] | Filipe Antonio TEXEIRA LOPES et Maria Do Rosario PEREIRA GOMES | 5 B rue des Vieux Foudres Hameau de Pech Salamou | Donazac | 11240 |  |  | agri |  |  |  |  | Élément | sites/ServiceOM-AssetManagement/Lists/Exploitation Data Centrale
90264 | HARRAULT | DAVAI ENRSPV12 | 4548400% | Les Arnauds | 03220 | Vaumas | BE | Toiture inclinée | Agriculteur | S21 | BTA0910635 | 6213750 | 1 | 50068678676562 | 179.28 | 165 | 162 | 1115.41 | 199970.7048 | 5% | 85.9% | 1103.9 | BT | 4466500% | 0.1287 |  |  | EDF OA | ENEDIS | 836.7287 | 46.433 | 3.6367 | N°2 - Finergreen - Construction 2023 | RAS | EIFFAGE | Sebastien HARRAULT | sebastien.harrault@orange.fr |  | 0650900408 |  | 3C INSTAL | METAL R | TRUE | 4565700% | 4602200% | Fixe | FALSE |  | 1800 | Annuelle | FALSE |  |  |  | Yasser BADREZZAMANE | Jean-Paul THOROGOOD | Ibtissam ABSSI | Sébastien GUYOUX | MTN-CONT-004-Contrat_EIFFAGE_maintenance_PV_BT-001 | DEV-CONT-SPV012-Contrat_DEV_EPC_DAVAI_ENR-1 | EX-CONT-SPV012-Contrat_Suivi_O&M_Gestion_Actifs_DAVAI_ENR-1 | 856 | 130.8958 | 4566500% | 4579600% |  |  |  | Sebastien Harrault | les Arnauds | Vaumas | 03220 |  |  | stockage de matériel/stabulation/foin et fourrage |  |  |  |  | Élément | sites/ServiceOM-AssetManagement/Lists/Exploitation Data Centrale
35456 | OBLETTE | DAVAI ENRSPV8 | 4548300% | Marcou | 42155 | Saint-Jean-Saint-Maurice-sur-Loire | BE | Toiture inclinée | Agriculteur | S21 | BTA1004997 | 7702300 | 1 | 50075478364805 | 275.2 | 220 | 249.9 | 1122.24 | 308840.448 | 5.3% | 86.4% | 1090.4 | BT | 4497700% | 0.1313 |  |  | EDF OA | ENEDIS | 1245.35 | 45.9515 | 3.9524 | N°2 - Finergreen - Construction 2023 | RAS | EIFFAGE | Thierry OBLETTE | thierry.oblette@gmail.com |  | 0612215416 |  | 3C INSTAL | EXTRAT | TRUE | 4565700% | 4602200% | Fixe | FALSE |  | 2000 | Annuelle | TRUE | fixe |  | 2000 | Yasser BADREZZAMANE | Johan LAGARDE | Romain BESNARD | Sébastien GUYOUX | MTN-CONT-004-Contrat_EIFFAGE_maintenance_PV_BT-001 | DEV-CONT-SPV008-Contrat_DEV_EPC_DAVAI_ENR-1 | EX-CONT-SPV008-Contrat_Suivi_O&M_Gestion_Actifs_DAVAI_ENR-1 | 856 | 166.0984 | 4549900% | 4573700% |  |  |  | Thierry Gilles OBLETTE | 7 rue de Tour | CHERIER | 42430 |  |  | Stockage matériel agricole |  |  |  |  | Élément | sites/ServiceOM-AssetManagement/Lists/Exploitation Data Centrale
35457 | MANET | DAVAI ENRSPV8 | 4548300% | 815 Chemin de la Croix des Près | 42155 | Saint-Jean-Saint-Maurice-sur-Loire | BE | Toiture inclinée | Agriculteur | S21 | BTA0938045 | 7822250 | 1 | 50067374166422 | 149.64 | 110 | 114.8 | 1115.41 | 166909.9524 | 5.3% | 86.2% | 1100.5 | BT | 4493900% | 0.1311 | TRUE |  | EDF OA | ENEDIS | 702.1944 | 45.952 | 3.9516 | N°2 - Finergreen - Construction 2023 | RAS | EIFFAGE | Daniel MANET | manet42.ventedirecte@gmail.com |  | 0684525599 | 0640409801 | HELLIOS ENERGIES | - | TRUE | 4565700% | 4602200% | En une fois | FALSE |  | 6000 |  | FALSE |  |  |  | Yasser BADREZZAMANE | Johan LAGARDE | Romain BESNARD | Sébastien GUYOUX | MTN-CONT-004-Contrat_EIFFAGE_maintenance_PV_BT-001 | DEV-CONT-SPV008-Contrat_DEV_EPC_DAVAI_ENR-1 | EX-CONT-SPV008-Contrat_Suivi_O&M_Gestion_Actifs_DAVAI_ENR-1 | 856 | 120.0179 | 4549900% | 4574400% |  |  |  | Daniel Yves Gilbert MANET et Cécile Paule Mauricette GROSBELLET | 662 chemin de Lambertière | Saint-Jean-Saint-Maurice-sur-Loire | 42155 |  |  | Stockage bois, matériel et animaux |  |  |  |  | Élément | sites/ServiceOM-AssetManagement/Lists/Exploitation Data Centrale
49476 | MANET | DAVAI ENRSPV8 | 4548300% | Lieu-dit Marcou | 42155 | Saint-Jean-Saint-Maurice-sur-Loire | BaC | Toiture inclinée | Agriculteur | S21 | BTA0988198 | 7701450 | 1 | 50074610056420 | 199.2 | 165 | 164 | 1079.52 | 215040.384 | 5.3% | 86.3% | 1101.2 | BT | 4493900% | 0.1311 | TRUE |  | EDF OA | ENEDIS | 929.6986 | 45.9523 | 3.9521 | N°2 - Finergreen - Construction 2023 | RAS | EIFFAGE | Daniel MANET | manet42.ventedirecte@gmail.com |  | 0684525599 | 0640409801 | LE TRIANGLE | TRIANGLE | FALSE |  |  |  | FALSE |  |  |  | FALSE |  |  |  | Yasser BADREZZAMANE | Johan LAGARDE | Romain BESNARD | Sébastien GUYOUX | MTN-CONT-004-Contrat_EIFFAGE_maintenance_PV_BT-001 | DEV-CONT-SPV008-Contrat_DEV_EPC_DAVAI_ENR-1 | EX-CONT-SPV008-Contrat_Suivi_O&M_Gestion_Actifs_DAVAI_ENR-1 | 856 | 138.2064 | 4549900% | 4573700% |  |  |  | Daniel MANET et Cécile GROSBELLET | 662 chemin de Lambertière | SAINT-JEAN-SAINT-MAURICE-SUR-LOIRE | 42155 |  |  | Stockage bois, matériel et animaux |  |  |  |  | Élément | sites/ServiceOM-AssetManagement/Lists/Exploitation Data Centrale
26672 | CLOS | DAVAI ENRSPV6 | 4547800% | 5 Rue Henri IV | 64420 | Artigueloutan | BaC | Toiture inclinée | Agriculteur | S21 | BTA0989152 | 7854700 | 1 | 50085752911730 | 174.15 | 192.5 | 143 | 1205 | 209850.75 | 5% | 85.6% | 1223.2 | BT | 4493900% | 0.1311 |  |  | EDF OA | ENEDIS | 817.209 | 43.2668 | -0.24887 | N°2 - Finergreen - Construction 2023 | RAS | EIFFAGE | Sylvain-Francis CLOS | gaecclos@yahoo.fr |  | 06 87 17 46 75 |  | ACROM | CANCE | FALSE |  |  |  | FALSE |  |  |  | FALSE |  |  |  | Parfait MEZEME ONA | Jean-Paul THOROGOOD | Romain BESNARD | Charlie BLAIZEAU | MTN-CONT-004-Contrat_EIFFAGE_maintenance_PV_BT-001 | DEV-CONT-SPV006-Contrat_DEV_EPC_DAVAI_ENR-1 | EX-CONT-SPV006-Contrat_Suivi_O&M_Gestion_Actifs_DAVAI_ENR-1 | 856 | 129.013 | 4575400% | 4579200% |  |  |  | Sylvain Francis Pierre CLOS | 5, rue Henri IV | Artigueloutan | 64420 |  |  | agri |  |  |  |  | Élément | sites/ServiceOM-AssetManagement/Lists/Exploitation Data Centrale
34612 | MORAND | DAVAI ENRSPV12 | 4547700% | 1 Rochereau | 17770 | Saint-Césaire | BaC | Toiture inclinée | Agriculteur | S21 | BTA0936249 | 7599200 | 1 | 50014409084002 | 295 | 242 | 242 | 1084.44 | 319909.8 | 5.3% | 85.7% | 1113.3 | BT | 4478200% | 0.1287 |  |  | EDF OA | ENEDIS | 1422 | 45.7469 | -0.48314 | N°2 - Finergreen - Construction 2023 | RAS | EIFFAGE | Anthony MORAND | anthony.morand21@sfr.fr |  | 06 75 19 90 94 |  | HELLIOS ENERGIES | CANCE | FALSE |  |  |  | FALSE |  |  |  | FALSE |  |  |  | Parfait MEZEME ONA | Jean-Paul THOROGOOD | Ibtissam ABSSI | Charlie BLAIZEAU | MTN-CONT-004-Contrat_EIFFAGE_maintenance_PV_BT-001 | DEV-CONT-SPV012-Contrat_DEV_EPC_DAVAI_ENR-1 | EX-CONT-SPV012-Contrat_Suivi_O&M_Gestion_Actifs_DAVAI_ENR-1 | 856 | 173.365 | 4561300% | 4564000% |  |  |  | EARL DU ROCHEREAU | 1 Rochereau | Saint-Cesaire | 17770 | 909471831 |  | Agri |  |  |  |  | Élément | sites/ServiceOM-AssetManagement/Lists/Exploitation Data Centrale
27651 | MABILON | DAVAI ENRSPV12 | 4546900% | Chemin du Clos | 38150 | La Chapelle-de-Surieu | BaC | Toiture inclinée | Agriculteur | S21 | BTA0913479 | 5993700 | 1 | 50069837992778 | 291 | 242 | 242 | 1271.58 | 370029.78 | 5.4% | 85.5% | 1288.6 | BT | 4470100% | 0.1287 |  |  | EDF OA | ENEDIS | 1359 | 45.3931 | 4.9253 | N°2 - Finergreen - Construction 2023 | RAS | EIFFAGE | Nadine MABILON | lafermemabilon@outlook.fr |  | 0681516942 |  | PROSUNFRANCE | CANCE | FALSE |  |  |  | FALSE |  |  |  | FALSE |  |  |  | Yasser BADREZZAMANE | Jean-Paul THOROGOOD | Romain BESNARD | Sébastien GUYOUX | MTN-CONT-004-Contrat_EIFFAGE_maintenance_PV_BT-001 | DEV-CONT-SPV012-Contrat_DEV_EPC_DAVAI_ENR-1 | EX-CONT-SPV012-Contrat_Suivi_O&M_Gestion_Actifs_DAVAI_ENR-1 | 856 | 171.897 | 4548500% | 4564000% |  |  |  | Gilles Joseph MABILON et Nadine MALARTRE | 95, chemin du Clos | LA CHAPELLE-DE-SURIEU | 38150 |  |  | Ovins |  |  |  |  | Élément | sites/ServiceOM-AssetManagement/Lists/Exploitation Data Centrale
49212 | LAGARD | DAVAI ENRSPV12 | 4546800% | Chem. de Regas | 46800 | Montcuq-en-Quercy-Blanc | BaC | Toiture inclinée | Agriculteur | S21 | BTA1152054 | 7140300 | 1 | 50035251730616 | 215 | 176 | 176 | 1180 | 253700 | 5% | 85.6% | 1159.7 | BT | 4453800% | 0.1228 |  |  | EDF OA | ENEDIS | 1007 | 44.3566 | 1.1576 | N°2 - Finergreen - Construction 2023 | RAS | EIFFAGE | Ludovic LAGARD | ludoviclagard@gmail.com |  | 0684482806 |  | SOLARIS | CANCE | FALSE |  |  |  | FALSE |  |  |  | FALSE |  |  |  | Parfait MEZEME ONA | Jean-Paul THOROGOOD | Maxime DENIAU | Charlie BLAIZEAU | MTN-CONT-004-Contrat_EIFFAGE_maintenance_PV_BT-001 | DEV-CONT-SPV012-Contrat_DEV_EPC_DAVAI_ENR-1 | EX-CONT-SPV012-Contrat_Suivi_O&M_Gestion_Actifs_DAVAI_ENR-1 | 856 | 144.005 | 4560400% | 4563600% |  |  |  | Christian Guy Michel LAGARD | 421, chemin des Boulbènes | MONTCUQ-EN-QUERCY-BLANC | 46800 |  |  | Stockage matériel (60%), Stockage fourrage (20%), stockage céréales (20%) | 4546800% | 5263400% | 4588800% |  | Élément | sites/ServiceOM-AssetManagement/Lists/Exploitation Data Centrale
69287 | EARL LES ECURIES MAS ROBIN - TANCREDI | DAVAI ENRSPV12 | 4546800% | 260 Chemin du Mas de Robin | 13940 | Mollégès | BaC | Toiture inclinée | Agriculteur | S21 | BTA0912642 ¦ BTA0912643 | 5925650 ¦ 5929700 | 2 | 50093426633497 ¦ 50074323883624 | 496 | 440 | 414 | 1340.42 | 664848.32 | 5.4% | 84.2% | 1335.6 | BT | 4471200% | 0.1312 |  |  | EDF OA | ENEDIS | 2316 | 43.8166 | 4.9618 | N°2 - Finergreen - Construction 2023 | Mot de passe onduleur : Exploitation2023 | EIFFAGE | Benoit TANCREDI | contact@ecuriemasrobin.com |  | 0616543072 |  | NEOXOM | CANCE | FALSE |  |  |  | FALSE |  |  |  | FALSE |  |  |  | Yasser BADREZZAMANE | Jean-Paul THOROGOOD | Ibtissam ABSSI | Thibault RAHMOUNI | MTN-CONT-004-Contrat_EIFFAGE_maintenance_PV_BT-001 | DEV-CONT-SPV012-Contrat_DEV_EPC_DAVAI_ENR-1 | EX-CONT-SPV012-Contrat_Suivi_O&M_Gestion_Actifs_DAVAI_ENR-1 | 856 | 247.132 | 4548500% | 4564000% | [9 empty] | Stabulation, Manège et boxes à chevaux, Stockage de paille, foin et fourrage jusqu'à 50% |  |  |  |  | Élément | sites/ServiceOM-AssetManagement/Lists/Exploitation Data Centrale
19653 | CAYZAC | DAVAI ENRSPV12 | 4546700% | À Las Mourlanes | 32730 | Montégut-Arros | BaC | Toiture inclinée | Agriculteur | S21 | BTA0877696 | 7143050 | 1 | 50085323690057 | 291.33 | 220 | 231 | 1213.61 | 353561.0013 | 5.4% | 85.6% | 1179.6 | BT | 4456500% | 0.1228 |  |  | EDF OA | ENEDIS | 1359.6841 | 43.3752 | 0.22462 | N°2 - Finergreen - Construction 2023 | RAS | EIFFAGE | Gerard CAYZAC | gerard.cayzac@erme-france.com |  | 06 72 93 50 24 |  | ACAMA-ENERGIES | CANCE | FALSE |  |  |  | FALSE |  |  |  | FALSE |  |  |  | Parfait MEZEME ONA | Jean-Paul THOROGOOD | Romain BESNARD | Charlie BLAIZEAU | MTN-CONT-004-Contrat_EIFFAGE_maintenance_PV_BT-001 | DEV-CONT-SPV012-Contrat_DEV_EPC_DAVAI_ENR-1 | EX-CONT-SPV012-Contrat_Suivi_O&M_Gestion_Actifs_DAVAI_ENR-1 | 856 | 172.0181 | 4576500% | 4579300% |  |  |  | SAS Ermaero | 48, route des Pyrénées | MONTEGUT-ARROS | 32730 | 348988759 |  | Agri |  |  |  |  | Élément | sites/ServiceOM-AssetManagement/Lists/Exploitation Data Centrale
12434 | OROSQUETTE | DAVAI ENRSPV12 | 4546200% | Ferran | 11800 | Aigues-Vives | BaC | Toiture inclinée | Agriculteur | S21 | BTA0996920 | 7768700 | 1 | 50071580089514 | 139 | 110 | 90 | 1330.36 | 184920.04 | 5.4% | 84.6% | 1410.1 | BT | 4496500% | 0.1228 |  |  | EDF OA | ENEDIS | 608 | 43.2243 | 2.543 | N°2 - Finergreen - Construction 2023 | RAS | EIFFAGE | Gaëlle OROSQUETTE | chstlucie@hotmail.fr |  | 06 11 18 61 98 |  | SOLARTIS | CANCE | FALSE |  |  |  | FALSE |  |  |  | FALSE |  |  |  | Parfait MEZEME ONA | Jean-Paul THOROGOOD | Maxime DENIAU | Vincent KEZADRI | MTN-CONT-004-Contrat_EIFFAGE_maintenance_PV_BT-001 | DEV-CONT-SPV012-Contrat_DEV_EPC_DAVAI_ENR-1 | EX-CONT-SPV012-Contrat_Suivi_O&M_Gestion_Actifs_DAVAI_ENR-1 | 856 | 116.113 | 4549300% | 4563500% |  |  |  | Bénédicte OROSQUETTE et Annie GOUT | Domaine de Ferrand | AIGUES-VIVES | 11800 |  |  | Agri |  |  |  |  | Élément | sites/ServiceOM-AssetManagement/Lists/Exploitation Data Centrale
32151 | VACHER | DAVAI ENRSPV8 | 4546100% | La Tallebarde | 69860 | DEUX-GROSNES | BaC | Toiture inclinée | Agriculteur | S21 | BTA1015382 | 7856700 | 1 | 50054782927132 | 197.8 | 140 | 165 | 1103.21 | 218214.938 | 5.4% | 86.1% | 1110.6 | BT | 4500500% | 0.1313 |  |  | EDF OA | ENEDIS | 898 | 46.2348 | 4.5905 | N°2 - Finergreen - Construction 2023 | RAS | EIFFAGE | Jérémy VACHER | jv-tp@orange.fr |  | 0660315751 |  | LE TRIANGLE | TRIANGLE | FALSE |  |  |  | FALSE |  |  |  | FALSE |  |  |  | Yasser BADREZZAMANE | Johan LAGARDE | Romain BESNARD | Kalil KRIFA | MTN-CONT-004-Contrat_EIFFAGE_maintenance_PV_BT-001 | DEV-CONT-SPV008-Contrat_DEV_EPC_DAVAI_ENR-1 | EX-CONT-SPV008-Contrat_Suivi_O&M_Gestion_Actifs_DAVAI_ENR-1 | 856 | 137.6926 | 4550700% | 4573700% |  |  |  | Jérémy Antoine VACHER | 911 route de Mont Chetail | DEUX-GROSNES | 69860 |  |  | Agri |  |  |  |  | Élément | sites/ServiceOM-AssetManagement/Lists/Exploitation Data Centrale
22188 | CORROYER | DAVAI ENRSPV12 | 4546000% | Les Giraudières | 72800 | Saint-Germain-d'Arcé | BaC | Toiture inclinée | Agriculteur | S21 | BTA0869784 | 7469050 | 1 | 50033072447103 | 288 | 239 | 239 | 1115.59 | 321289.92 | 5.4% | 86% | 1129.4 | BT | 4453200% | 0.1228 |  |  | EDF OA | ENEDIS | 1371 | 47.642 | 0.28437 | N°2 - Finergreen - Construction 2023 | RAS | EIFFAGE | Guillaume CORROYER | guillaume.corroyer@orange.fr |  | 0632598981 |  | REGISOLAIR | CANCE | FALSE |  |  |  | FALSE |  |  | Annuelle | FALSE | fixe |  |  | Yasser BADREZZAMANE | Jean-Paul THOROGOOD | Ibtissam ABSSI | Loïc GUILLEUX | MTN-CONT-004-Contrat_EIFFAGE_maintenance_PV_BT-001 | DEV-CONT-SPV012-Contrat_DEV_EPC_DAVAI_ENR-1 | EX-CONT-SPV012-Contrat_Suivi_O&M_Gestion_Actifs_DAVAI_ENR-1 | 856 | 170.796 | 4550600% | 4563900% |  |  |  | Guillaume Jérémy CORROYER | Les Giraudières | SAINT-GERMAIN-D'ARCE | 72800 |  |  | Agri |  |  |  |  | Élément | sites/ServiceOM-AssetManagement/Lists/Exploitation Data Centrale
87677 | SEVILLA | DAVAI ENRSPV12 | 4544800% | 1 rue CLEMENT IV | 30800 | Saint-Gilles | BE | Toiture inclinée | Tertiaire | S21 | BTA0911990 | 7148600 | 1 | 50070269569464 | 278 | 220 | 220 | 1297.45 | 360691.1 | 5.4% | 84.5% | 1320.1 | BT | 4471100% | 0.1287 |  |  | EDF OA | ENEDIS | 1326 | 43.6703 | 4.42 | N°2 - Finergreen - Construction 2023 | Éviter de déclencher des interventions entre 12h et 13h, sur demande du bailleur. Mdp onduleurs : Exploitation2023 | EIFFAGE | Christophe SEVILLA | christophe.sevilla30@gmail.com |  | +33 7 69 33 20 17 | +33 6 17 76 44 45 | NEOXOM | PV READY | FALSE |  |  | En une fois | TRUE |  | 165000 |  | FALSE |  |  |  | Yasser BADREZZAMANE | Jean-Paul THOROGOOD | Sophie ROGIER | Vincent KEZADRI | MTN-CONT-004-Contrat_EIFFAGE_maintenance_PV_BT-001 | DEV-CONT-SPV012-Contrat_DEV_EPC_DAVAI_ENR-1 | EX-CONT-SPV012-Contrat_Suivi_O&M_Gestion_Actifs_DAVAI_ENR-1 | 856 | 167.126 | 4550900% | 4563800% |  |  |  | SCI Sevimani | 452 avenue des Costières | SAINT-GILLES | 30800 | 901904599 |  | Entreprise matériaux de construction |  |  |  |  | Élément | sites/ServiceOM-AssetManagement/Lists/Exploitation Data Centrale
21082 | GAEC DES SAULES - DUTREIGE | DAVAI ENRSPV7 | 4544600% | Le Verger | 73420 | Drumettaz-Clarafond | BaC | Toiture inclinée | Agriculteur | S21 | BTA0936943 | 7711900 | 1 | 50069401221054 | 210 | 220 | 166 | 1301.1 | 273231 | 5.4% | 85.6% | 1289.4 | BT | 4467200% | 0.1312 |  |  | EDF OA | ENEDIS | 988 | 45.6575 | 5.9199 | N°2 - Finergreen - Construction 2023 | Mot de passe onduleur : Exploitation2023 | EIFFAGE | Julien DUTREIGE | gaec-des-saules@hotmail.fr |  | 0630383885 |  | LE TRIANGLE | TRIANGLE | FALSE |  |  |  | FALSE |  |  |  | FALSE |  |  |  | Yasser BADREZZAMANE | Johan LAGARDE | Romain BESNARD | Sébastien GUYOUX | MTN-CONT-004-Contrat_EIFFAGE_maintenance_PV_BT-001 | DEV-CONT-SPV007-Contrat_DEV_EPC_DAVAI_ENR-1 | EX-CONT-SPV007-Contrat_Suivi_O&M_Gestion_Actifs_DAVAI_ENR-1 | 856 | 142.17 | 4553700% | 4574800% |  |  |  | GAEC Des Saules | 192, route des Chênes | Drumettaz-Clarafond | 73420 | 793283581 |  | Stockage de matériel, céréales, paille, foin et fourrage |  |  |  |  | Élément | sites/ServiceOM-AssetManagement/Lists/Exploitation Data Centrale
36204 | PETTINATO | DAVAI ENRSPV12 | 4543400% | Corse Materiels Services - Lieu dit Procojo | 20290 | Lucciana | BE | Toiture inclinée | Industrie | S17 | 257-21-2150 | 257-21-2150 | 1 | 75734362511164 | 78.72 | 55 | 50 | 1235.77 | 97279.8144 | 5.4% | 84.6% | 1276.6 | BT | 4447500% | 0.1219 |  |  | EDF SYSTEMES ENERGETIQUES INSULAIRES | EDF SYSTEMES ENERGETIQUES INSULAIRES | 374.9276 | 42.5305 | 9.4439 | N°2 - Finergreen - Construction 2023 | RAS | Corsica Lore | Jean-Marc PETTINATO | jm.pettinato@orange.fr |  | 0611358817 |  | CORSICALORE | PV READY | FALSE |  |  | En une fois | FALSE |  |  |  | FALSE |  |  |  | Yasser BADREZZAMANE | Jean-Paul THOROGOOD | Sophie ROGIER | Kalil KRIFA | MTN-CONT-003-Contrat_maintenance_36204_PETTINATO-002 | DEV-CONT-SPV012-Contrat_DEV_EPC_DAVAI_ENR-1 | EX-CONT-SPV012-Contrat_Suivi_O&M_Gestion_Actifs_DAVAI_ENR-1 | 856 | 93.9902 | 4549600% | 4564000% |  |  |  | SCI French Connection | 35 Terrasse de Cardo | Bastia | 20200 | 532699949 |  | Stockage | 4543400% | 5206900% | 4553100% |  | Élément | sites/ServiceOM-AssetManagement/Lists/Exploitation Data Centrale
94422 | BERNIGAL | DAVAI ENRSPV9 | 4542500% | 543 Rte de Charolles | 71220 | Saint-Bonnet-de-Joux | BE | Toiture inclinée | Tertiaire | S21 | BTA0935786 | 6238300 | 1 | 50075045543137 | 298 | 242 | 220 | 1146.75 | 341731.5 | 5.4% | 85.6% | 1074.3 | BT | 4478200% | 0.1312 |  |  | EDF OA | ENEDIS | 1340 | 46.48 | 4.4321 | N°2 - Finergreen - Construction 2023 | RAS | EIFFAGE | Claude BERNIGAL | cfbernigal@gmail.com |  | 0647764779 |  | HELLIOS ENERGIES | CHAUDRONNERIE DU CHAROLAIS | FALSE |  |  | En une fois | FALSE |  | 134500 |  | FALSE |  |  |  | Yasser BADREZZAMANE | Victor PONTAIS | Romain BESNARD | Sébastien GUYOUX | MTN-CONT-004-Contrat_EIFFAGE_maintenance_PV_BT-001 | DEV-CONT-SPV009-Contrat_DEV_EPC_DAVAI_ENR-1 | EX-CONT-SPV009-Contrat_Suivi_O&M_Gestion_Actifs_DAVAI_ENR-1 | 856 | 174.466 | 4544000% | 4574700% |  |  |  | SCI Clos de Flaurence | 523 route de Cluny | Saint-Bonnet-de-Joux | 71220 | 414914598 |  | Entreprise de serrurerie |  |  |  |  | Élément | sites/ServiceOM-AssetManagement/Lists/Exploitation Data Centrale
94423 | BERNIGAL | DAVAI ENRSPV9 | 4542500% | 148 Chem. de la Zone | 71220 | Saint-Bonnet-de-Joux | BE | Toiture inclinée | Tertiaire | S21 | BTA0935785 | 6233150 | 1 | 50032932663252 | 204 | 220 | 180 | 1109.57 | 226352.28 | 5.4% | 85.9% | 1079.6 | BT | 4478200% | 0.1312 |  |  | EDF OA | ENEDIS | 919 | 46.4783 | 4.4307 | N°2 - Finergreen - Construction 2023 | RAS | EIFFAGE | Claude BERNIGAL | cfbernigal@gmail.com |  | 0647764779 |  | HELLIOS ENERGIES | CHAUDRONNERIE DU CHAROLAIS | FALSE |  |  | En une fois | FALSE |  |  |  | FALSE |  |  |  | Yasser BADREZZAMANE | Victor PONTAIS | Romain BESNARD | Sébastien GUYOUX | MTN-CONT-004-Contrat_EIFFAGE_maintenance_PV_BT-001 | DEV-CONT-SPV009-Contrat_DEV_EPC_DAVAI_ENR-1 | EX-CONT-SPV009-Contrat_Suivi_O&M_Gestion_Actifs_DAVAI_ENR-1 | 856 | 139.968 | 4544000% | 4574700% |  |  |  | SCI Clos de Flaurence | 523 route de Cluny | Saint-Bonnet-de-Joux | 71220 | 414914598 |  | Entreprise de serrurerie |  |  |  |  | Élément | sites/ServiceOM-AssetManagement/Lists/Exploitation Data Centrale
48841 | VOGEL | DAVAI ENRSPV12 | 4541900% | La Gaulardière | 72460 | Sillé-le-Philippe | BaC | Toiture inclinée | Agriculteur | S21 | BTA0866925 | 7438000 | 1 | 50042054213906 | 315 | 264 | 250 | 1034.6 | 325899 | 5.4% | 86.2% | 1014.9 | BT | 4452200% | 0.1228 |  |  | EDF OA | ENEDIS | 1472 | 48.1143 | 0.33312 | N°2 - Finergreen - Construction 2023 | Clé Growatt dans le coffret de communication | EIFFAGE | Jean Pierre VOGEL | jp-vogel@wanadoo.fr |  | 0687964432 |  | REGISOLAIR | CANCE | FALSE |  |  |  | FALSE |  |  |  | FALSE |  |  |  | Yasser BADREZZAMANE | Jean-Paul THOROGOOD | Ibtissam ABSSI | Loïc GUILLEUX | MTN-CONT-004-Contrat_EIFFAGE_maintenance_PV_BT-001 | DEV-CONT-SPV012-Contrat_DEV_EPC_DAVAI_ENR-1 | EX-CONT-SPV012-Contrat_Suivi_O&M_Gestion_Actifs_DAVAI_ENR-1 | 856 | 180.705 | 4548100% | 4564200% |  |  |  | SCI La Gaulardiere | Le Petit Noyer | Beaufay | 72110 | 830833638 |  | Carrière + Boxes + stockage paille |  |  |  |  | Élément | sites/ServiceOM-AssetManagement/Lists/Exploitation Data Centrale
33783 | GAEC DU CHENE LIEGE | DAVAI ENRSPV12 | 4539000% | La Fount de Nouvelle | 09500 | Saint-Julien-de-Gras-Capou | BaC | Toiture inclinée | Agriculteur | S21 | BTA0939230 | 7442650 | 1 | 50075334820999 | 302 | 264 | 249 | 1205.31 | 364003.62 | 5% | 85.9% | 1191.5 | BT | 4453000% | 0.1287 |  |  | EDF OA | ENEDIS | 1410 | 43.0392 | 1.8577 | N°2 - Finergreen - Construction 2023 | RAS | EIFFAGE | MATHILDE DERAMOND | deramond.mathilde@icloud.com |  | 0648916432 |  | SOLARTIS | EIFFAGE | FALSE |  |  |  | FALSE |  |  |  | FALSE |  |  |  | Parfait MEZEME ONA | Jean-Paul THOROGOOD | Maxime DENIAU | Vincent KEZADRI | MTN-CONT-004-Contrat_EIFFAGE_maintenance_PV_BT-001 | DEV-CONT-SPV012-Contrat_DEV_EPC_DAVAI_ENR-1 | EX-CONT-SPV012-Contrat_Suivi_O&M_Gestion_Actifs_DAVAI_ENR-1 | 856 | 175.934 | 4542100% | 4547500% |  |  |  | Mathilde Deramond | Allée du Chêne Liege | Saint-Julien-De-Gras-Capou | 09500 |  |  | Stockage matériel, stockage paille, foin et fourrage dans la limite de 50% |  |  |  |  | Élément | sites/ServiceOM-AssetManagement/Lists/Exploitation Data Centrale
35895 | ROZE | DAVAI ENRSPV12 | 4539000% | Jouan Nadaou | 31310 | Montesquieu-Volvestre | BaC | Toiture inclinée | Agriculteur | S21 | BTA0871594 | 7140550 | 1 | 50084745244403 | 348 | 264 | 264 | 1164.2 | 405141.6 | 5.4% | 85.3% | 1176.4 | BT | 4488700% | 0.1228 |  |  | EDF OA | ENEDIS | 1626 | 43.2199 | 1.256 | N°2 - Finergreen - Construction 2023 | RAS | EIFFAGE | ISABELLE ROZE | volcaneagain@hotmail.fr |  | 0612356117 |  | LED-ELEC | CANCE | FALSE |  |  |  | FALSE |  |  |  | FALSE |  |  |  | Parfait MEZEME ONA | Jean-Paul THOROGOOD | Maxime DENIAU | Vincent KEZADRI | MTN-CONT-004-Contrat_EIFFAGE_maintenance_PV_BT-001 | DEV-CONT-SPV012-Contrat_DEV_EPC_DAVAI_ENR-1 | EX-CONT-SPV012-Contrat_Suivi_O&M_Gestion_Actifs_DAVAI_ENR-1 | 856 | 192.816 | 4549600% | 4563600% |  |  |  | Isabelle Castel | 44 Boulevard César Metge | Montesquieu-Volvestre | 31310 |  |  | Stockage matériel, fourrage, céréales, boxes et manège | 4539000% | 5257500% | 4588800% |  | Élément | sites/ServiceOM-AssetManagement/Lists/Exploitation Data Centrale
21358 | ADAM | DAVAI ENRSPV12 | 4538600% | Vieux Chemin d'Istres | 13300 | Salon-de-Provence | BE | Toiture inclinée | Agriculteur | S21 | BTA0879778 | 5571450 | 1 | 50055511776611 | 209 | 165 | 182 | 1320 | 275880 | 5% | 84.3% | 1353.7 | BT | 4458800% | 0.1228 |  |  | EDF OA | ENEDIS | 995 | 43.6363 | 5.0748 | N°2 - Finergreen - Construction 2023 | RAS | EIFFAGE | Bruno ADAM | brunofroid13@gmail.com |  | 0652368070 |  | NEOXOM | PV READY | TRUE | 4565700% | 4602200% | Fixe | TRUE |  | 10000 | Annuelle | TRUE | fixe |  | 10000 | Yasser BADREZZAMANE | Jean-Paul THOROGOOD | Ibtissam ABSSI | Kalil KRIFA | MTN-CONT-004-Contrat_EIFFAGE_maintenance_PV_BT-001 | DEV-CONT-SPV012-Contrat_DEV_EPC_DAVAI_ENR-1 | EX-CONT-SPV012-Contrat_Suivi_O&M_Gestion_Actifs_DAVAI_ENR-1 | 856 | 141.803 | 4540200% | 4563900% |  |  |  | SCI B.B Box Location | 40 Rue Valery Chasson | Marignane | 13700 | 492063011 |  | Stockage de café, isolation, événementiels, panneaux solaires |  |  |  |  | Élément | sites/ServiceOM-AssetManagement/Lists/Exploitation Data Centrale
49475 | MANET LAMBERTIERE | DAVAI ENRSPV12 | 4538400% | Lieu-dit Lambertière | 42155 | Saint-Jean-Saint-Maurice-sur-Loire | BE | Toiture inclinée | Agriculteur | S21 | BTA0869129 | 5607350 | 1 | 50068971034305 | 194 | 137 | 135 | 1099.85 | 213370.9 | 5.3% | 86.6% | 1087.5 | BT | 4453000% | 0.1228 |  |  | EDF OA | ENEDIS | 906 | 45.958 | 3.9491 | N°2 - Finergreen - Construction 2023 | Mot de passe onduleur : Exploitation2023 | EIFFAGE | Daniel MANET | manet42.ventedirecte@gmail.com |  | 0684525599 |  | 3C INSTAL | EXTRAT | TRUE | 4565700% | 4602200% | Fixe | FALSE |  | 1000 | Annuelle | TRUE | fixe |  | 1000 | Yasser BADREZZAMANE | Jean-Paul THOROGOOD | Romain BESNARD | Sébastien GUYOUX | MTN-CONT-004-Contrat_EIFFAGE_maintenance_PV_BT-001 | DEV-CONT-SPV012-Contrat_DEV_EPC_DAVAI_ENR-1 | EX-CONT-SPV012-Contrat_Suivi_O&M_Gestion_Actifs_DAVAI_ENR-1 | 856 | 136.298 | 4550500% | 4564200% |  |  |  | Daniel Manet et Cécile Grosbellet | 662 Chemin de Lambertière | Saint-Jean-Saint-Maurice-Sur-Loire | 42155 |  |  | Elevage de vaches laitières |  |  |  |  | Élément | sites/ServiceOM-AssetManagement/Lists/Exploitation Data Centrale
32281 | DE LAUZON | DAVAI ENRSPV12 | 4537100% | La Chaise | 86340 | Vernon | BaC | Toiture inclinée | Agriculteur | S21 | CEC86284P078053 | CEC86284P078053 | 1 | 80000026887887 | 312.91 | 264 | 249.99 | 1095 | 342636.45 | 5% | 85.7% | 1074.6 | BT | 4452500% | 0.1228 |  |  | SOREGIES | SRD | 1460.4015 | 46.4436 | 0.45263 | N°2 - Finergreen - Construction 2023 | RAS | EIFFAGE | Bertrand DE LAUZON | bertranddelauzon92@gmail.com |  | +33656709602 |  | REGISOLAIR | CANCE | FALSE |  |  |  | FALSE |  |  |  | FALSE |  |  |  | Yasser BADREZZAMANE | Jean-Paul THOROGOOD | Ibtissam ABSSI | Loïc GUILLEUX | MTN-CONT-004-Contrat_EIFFAGE_maintenance_PV_BT-001 | DEV-CONT-SPV012-Contrat_DEV_EPC_DAVAI_ENR-1 | EX-CONT-SPV012-Contrat_Suivi_O&M_Gestion_Actifs_DAVAI_ENR-1 | 856 | 179.938 | 4549200% | 4564000% | [9 empty] | Manège équestre | 4537300% | 5256500% | 4564900% |  | Élément | sites/ServiceOM-AssetManagement/Lists/Exploitation Data Centrale
32456 | ROYDEAUX | DAVAI ENRSPV12 | 4536500% | 14 Ham. de Saint-Claude | 71310 | Mervans | BE | Toiture inclinée | Agriculteur | S21 | BTA0868702 | 5539800 | 1 | 50001821864769 | 220.78 | 220 | 180 | 1216.82 | 268649.5196 | 5.4% | 85.8% | 1228.9 | BT | 4452600% | 0.1228 |  |  | EDF OA | ENEDIS | 1030.4159 | 46.7738 | 5.1944 | N°2 - Finergreen - Construction 2023 | RAS | EIFFAGE | Jean-Luc ROYDEAUX | jeanluc.roydeaux@yahoo.com |  | 0770257007 |  | 3C INSTAL | CHAUDRONNERIE DU CHAROLAIS | TRUE | 4565700% | 4602200% | Fixe | FALSE |  | 3250 | Annuelle | TRUE | fixe |  | 3250 | Yasser BADREZZAMANE | Jean-Paul THOROGOOD | Romain BESNARD | Sébastien GUYOUX | MTN-CONT-004-Contrat_EIFFAGE_maintenance_PV_BT-001 | DEV-CONT-SPV012-Contrat_DEV_EPC_DAVAI_ENR-1 | EX-CONT-SPV012-Contrat_Suivi_O&M_Gestion_Actifs_DAVAI_ENR-1 | 856 | 146.1263 | 4538100% | 4564000% |  |  |  | Jean Luc ROYDEAUX | 14 Hameau de Saint Claude | Mervans | 71310 |  |  | Elevage de bovins, stockage fourrage |  |  |  |  | Élément | sites/ServiceOM-AssetManagement/Lists/Exploitation Data Centrale
60373 | POUDE | DAVAI ENRSPV12 | 4526000% | Aire Nord | 42260 | Bully | BE | Toiture inclinée | Agriculteur | S21 | BTA0876151 | 5862200 | 1 | 50004282006028 | 203.36 | 146 | 152 | 962.4312 | 195719.9999 | 5% | 86.2% | 1083.9 | BT | 4456800% | 0.1228 |  |  | EDF OA | ENEDIS | 968.563 | 45.9353 | 4.003 | N°2 - Finergreen - Construction 2023 | RAS | EIFFAGE | Jean Paul POUDE | poude.jeanpaul@orange.fr |  | 06 15 25 51 48 |  | 3C INSTAL | PV READY | TRUE | 4529100% | 4602200% | Fixe | TRUE |  | 2500 | Annuelle | TRUE | fixe |  | 2500 | Yasser BADREZZAMANE | Jean-Paul THOROGOOD | Romain BESNARD | Sébastien GUYOUX | MTN-CONT-004-Contrat_EIFFAGE_maintenance_PV_BT-001 | DEV-CONT-SPV012-Contrat_DEV_EPC_DAVAI_ENR-1 | EX-CONT-SPV012-Contrat_Suivi_O&M_Gestion_Actifs_DAVAI_ENR-1 | 856 | 139.7331 | 4529200% | 4564000% |  |  |  | GAEC Du Vernet | Le Vernet | Saint-Polgues | 42260 | 819505314 |  | Stockage matériel agricole |  |  |  |  | Élément | sites/ServiceOM-AssetManagement/Lists/Exploitation Data Centrale
12256 | PAYAN | DAVAI ENRSPV5 | 4525100% | Les Chambarels | 04300 | Forcalquier | BaC | Toiture inclinée | Agriculteur | S17 | BTA0838988 | 5782400 | 1 | 50011374467139 | 100 | 110 | 90 | 1634.63 | 163463 | 5% |  |  | BT | 4436200% | 0.0952 |  |  | EDF OA | ENEDIS | 492 | 43.9676 | 5.7904 | N°1 - Avril 2021 - Septembre 2022 | RAS | EIFFAGE | Amandine PAYAN | payan.gilles@wanadoo.fr |  | 06 89 69 58 42 |  | HELLIOS ENERGIES | IVP | FALSE | [7 empty] | FALSE |  |  |  | Yasser BADREZZAMANE | Johan LAGARDE | Kalil KRIFA | Thibault RAHMOUNI | MTN-CONT-004-Contrat_EIFFAGE_maintenance_PV_BT-001 | 3.1.1.5 2025 03 19 EPC DAVAI ENRSPV5 | 3.2.1.5 DAVAI ENRSPV5- O&M | 400 | [12 empty] | Transformation et séchage des amandes, stockage de matériel, paille, foin et fourrage | 4512000% | 5242500% | 4575500% |  | Élément | sites/ServiceOM-AssetManagement/Lists/Exploitation Data Centrale
14089 | QUENIN | DAVAI ENRSPV3 | 4523800% | Impasse de Molin | 83890 | Besse-sur-Issole | BaC | Toiture inclinée | Agriculteur | S17 | BTA0859640 | 5255750 | 1 | 50009639265318 | 99.9 | 110 | 90 | 1588.93 | 158734.107 | 5% |  |  | BT | 4439600% | 0.0947 |  |  | EDF OA | ENEDIS | 501.4668 | 43.3414 | 6.1748 | N°1 - Avril 2021 - Septembre 2022 | RAS | EIFFAGE | Michel QUENIN | exploitationviti@orange.fr | scv.gaspard@wanadoo.fr | 06 88 97 58 30 | 04 94 69 49 65; 07 69 83 18 70 | HELLIOS ENERGIES | IVP | FALSE | [7 empty] | FALSE |  |  |  | Yasser BADREZZAMANE | Johan LAGARDE | Romain BESNARD | Thibault RAHMOUNI | MTN-CONT-004-Contrat_EIFFAGE_maintenance_PV_BT-001 | 3.1.1.3 2023 03 19 EPC DAVAI ENRSPV3 | 3.2.1.3 DAVAI ENRSPV3- O&M | 400 | [12 empty] | Stockage de matériel | 4523800% | 5166300% | 4588100% |  | Élément | sites/ServiceOM-AssetManagement/Lists/Exploitation Data Centrale
12116 | CHANAL | DAVAI ENRSPV1 | 4509900% | Chemin du Plan Gai | 26470 | La Motte-Chalancon | BaC | Toiture inclinée | Agriculteur | S17 | BTA0784825 | 688907 | 1 | 50081276631473 | 99.9 | 110 | 89 | 1485.71 | 148422.429 | 5% |  |  | BT | 4401200% | 0.1051 |  |  | EDF OA | ENEDIS | 491.9 | 44.4903 | 5.3705 | N°1 - Avril 2021 - Septembre 2022 | RAS | EIFFAGE | Pierre Chanal DU BESSET | pierrechanal@orange.fr |  | 06 07 83 62 87 |  | HELLIOS ENERGIES | PUYZILLOU | FALSE | [7 empty] | FALSE |  |  |  | Yasser BADREZZAMANE | Victor PONTAIS | Nicolas PETROPAVLOVSKY | Thibault RAHMOUNI | MTN-CONT-004-Contrat_EIFFAGE_maintenance_PV_BT-001 | 3.1.1.1 2021 03 19 EPC DAVAI ENRSPV1 | 3.2.1.1 DAVAI ENRSPV1- O&M | 400 | [12 empty] | Bergerie,stockage du matériel, paille, foin et fourrage | 4509900% | 5098400% |  |  | Élément | sites/ServiceOM-AssetManagement/Lists/Exploitation Data Centrale
15842 | GIELLY | DAVAI ENRSPV4 | 4509800% | 430 Route des Alpes | 26110 | Curnier | BaC | Toiture inclinée | Agriculteur | S17 | BTA0841742 | 5567150 | 1 | 50076209534389 | 98.175 | 110 | 90 | 1547.88 | 151963.119 | 5% |  |  | BT | 4436200% | 0.0952 |  |  | EDF OA | ENEDIS | 476.4298 | 44.3908 | 5.2148 | N°1 - Avril 2021 - Septembre 2022 | Code cadenas : 0000 | EIFFAGE | François GIELLY | patgielly@gmail.com |  | 06 71 01 27 88 |  | HELLIOS ENERGIES | IVP | FALSE | [7 empty] | FALSE |  |  |  | Yasser BADREZZAMANE | Jean-Paul THOROGOOD | Kalil KRIFA | Thibault RAHMOUNI | MTN-CONT-004-Contrat_EIFFAGE_maintenance_PV_BT-001 | 3.1.1.4 2024 03 19 EPC DAVAI ENRSPV4 | 3.2.1.4 DAVAI ENRSPV4- O&M | 400 | [12 empty] | Stockage de matériel, olives, paille, foin et fourrage | 4509800% | 5206900% | 4555400% |  | Élément | sites/ServiceOM-AssetManagement/Lists/Exploitation Data Centrale
11350 | PICCARDO | DAVAI ENRSPV3 | 4509600% | Distribbois - 250 RD 97 | 83130 | La Garde | BaC | Toiture inclinée | Agriculteur | S17 | BTA0845457 | 5188250 | 1 | 50063907982805 | 94.77 | 110 | 90 | 1665.12 | 157803.4224 | 5% |  |  | BT | 4439800% | 0.0947 |  |  | EDF OA | ENEDIS | 456.943 | 43.1449 | 6.0255 | N°1 - Avril 2021 - Septembre 2022 | RAS | EIFFAGE | Thierry PICCARDO | distribbois@9business.fr |  | 04 94 63 59 12 | 06 68 37 96 43 | HELLIOS ENERGIES | BARBOT | FALSE | [7 empty] | FALSE |  |  |  | Yasser BADREZZAMANE | Johan LAGARDE | Romain BESNARD | Thibault RAHMOUNI | MTN-CONT-004-Contrat_EIFFAGE_maintenance_PV_BT-001 | 3.1.1.4 2024 03 19 EPC DAVAI ENRSPV4 | 3.2.1.4 DAVAI ENRSPV4- O&M | 400 | [12 empty] | Stockage de matériel et bois |  |  |  |  | Élément | sites/ServiceOM-AssetManagement/Lists/Exploitation Data Centrale
12118 | PETIT | DAVAI ENRSPV1 | 4509200% | La Petite Bergere | 16190 | Salles-Lavalette | BaC | Toiture inclinée | Agriculteur | S17 | BTA0808168 | 5116850 | 1 | 50070421648342 | 99.9 | 110 | 89 | 1315.22 | 131390.478 | 1.9% |  |  | BT | 4401200% | 0.1051 |  |  | EDF OA | ENEDIS | 504.455 | 45.3754 | 0.20586 | N°1 - Avril 2021 - Septembre 2022 | Terrain d'accès impossible en temps pluvieux | EIFFAGE | Christophe PETIT | petitch2@wanadoo.fr |  | 06 74 52 11 85 |  | LED-ELEC | IVP | FALSE | [7 empty] | FALSE |  |  |  | Parfait MEZEME ONA | Victor PONTAIS | Nicolas PETROPAVLOVSKY | Charlie BLAIZEAU | MTN-CONT-004-Contrat_EIFFAGE_maintenance_PV_BT-001 | 3.1.1.1 2021 03 19 EPC DAVAI ENRSPV1 | 3.2.1.1 DAVAI ENRSPV1- O&M | 400 | [12 empty] | Stockage du matériel, paille, foin, fourrage, espace de stabulation pour le bétail | 4509200% | 5239600% | 4584000% |  | Élément | sites/ServiceOM-AssetManagement/Lists/Exploitation Data Centrale
26533 | BORDES | DAVAI ENRSPV5 | 4508300% | Lieu-dit Chabannes | 19550 | Saint-Hilaire-Foissac | BaC | Toiture inclinée | Agriculteur | S17 | BTA0824744 | 5650750 | 1 | 50080117249676 | 98.175 | 121 | 90 | 1210.08 | 118799.604 | 1.9% |  |  | BT | 4436600% | 0.0974 |  |  | EDF OA | ENEDIS | 476.4298 | 45.2877 | 2.1304 | N°1 - Avril 2021 - Septembre 2022 | RAS | EIFFAGE | Antoine BORDES | bordes.antoine.19@gmail.com |  | 06 85 60 31 67 |  | LED-ELEC | IVP | FALSE | [7 empty] | FALSE |  |  |  | Parfait MEZEME ONA | Johan LAGARDE | Nicolas PETROPAVLOVSKY | Charlie BLAIZEAU | MTN-CONT-004-Contrat_EIFFAGE_maintenance_PV_BT-001 | 3.1.1.5 2025 03 19 EPC DAVAI ENRSPV5 | 3.2.1.5 DAVAI ENRSPV5- O&M | 400 | [12 empty] | Stockage de matériel(véhicules), petit atelier de réparation entretien du matériel, broyeur de grains pour volailles bio | 4508300% | 5175400% | 4553900% |  | Élément | sites/ServiceOM-AssetManagement/Lists/Exploitation Data Centrale
12528 | EVEN | DAVAI ENRSPV4 | 4507800% | 18 Rue Romain Rolland | 26800 | Portes-lès-Valence | BE | Toiture inclinée | Agriculteur | S17 | BTA0810975 | 5374350 | 1 | 50089091001411 | 99.94 | 110 | 90 | 971.46 | 97087.7124 | 5% |  |  | BT | 4418600% | 0.0987 |  |  | EDF OA | ENEDIS | 482.2158 | 44.8671 | 4.8678 | N°1 - Avril 2021 - Septembre 2022 | RAS | EIFFAGE | Quentin EVEN | queven@msn.com |  | 06 52 13 63 97 |  | HELLIOS ENERGIES | - | FALSE |  |  | En nature |  |  |  |  | FALSE |  |  |  | Yasser BADREZZAMANE | Jean-Paul THOROGOOD | Maxime DENIAU | Thibault RAHMOUNI | MTN-CONT-004-Contrat_EIFFAGE_maintenance_PV_BT-001 | 3.1.1.4 2024 03 19 EPC DAVAI ENRSPV4 | 3.2.1.4 DAVAI ENRSPV4- O&M | 400 | [6 empty] | Emeric EVEN et Quentin EVEN | 18 C rue Marius Grosso Appt C21 et 18 rue Romain Rolland | Vaulx-en-Velin et Portes-les-Valence | 69120 et 26800 |  | 5603600% | Soudure, menuiserie, forge | 4507800% | 5158100% | 4567700% |  | Élément | sites/ServiceOM-AssetManagement/Lists/Exploitation Data Centrale
13941 | BARON | DAVAI ENRSPV3 | 4507200% | 4 Chemin d'En Péricou | 31290 | Montgaillard-Lauragais | BaC | Toiture inclinée | Agriculteur | S21 | BTA0883628 | 6422900 | 1 | 50057248843435 | 122.72 | 121 | 99.9 | 1246.99 | 153030.6128 | 3.4% |  |  | BT | 4460200% | 0.1228 | TRUE |  | EDF OA | ENEDIS | 591.683 | 43.4239 | 1.7087 | N°1 - Avril 2021 - Septembre 2022 | RAS | EIFFAGE | Alain BARON | alvalfamily@hotmail.fr |  | 06 40 12 58 28 |  | LED-ELEC | IVP | FALSE | [7 empty] | FALSE |  |  |  | Parfait MEZEME ONA | Johan LAGARDE | Maxime DENIAU | Vincent KEZADRI | MTN-CONT-004-Contrat_EIFFAGE_maintenance_PV_BT-001 | 3.1.1.3 2023 03 19 EPC DAVAI ENRSPV3 | 3.2.1.3 DAVAI ENRSPV3- O&M | 400 | [12 empty] | Stockage de matériel, atelier(fermé), annexe technique, stockage d'engrais |  |  |  |  | Élément | sites/ServiceOM-AssetManagement/Lists/Exploitation Data Centrale
27361 | SOVRAN | DAVAI ENRSPV5 | 4505700% | 1280 Route d’Augnax En Barran | 32120 | Saint-Antonin | BaC | Toiture inclinée | Agriculteur | S17 | BTA0855016 | 6411300 | 1 | 50084023449910 | 99.715 | 110 | 90 | 1204.63 | 120119.6804 | 4.3% |  |  | BT | 4445500% | 0.0947 |  |  | EDF OA | ENEDIS | 483.9032 | 43.731 | 0.80214 | N°1 - Avril 2021 - Septembre 2022 | RAS | EIFFAGE | Alain SOVRAN | alain.sovran@orange.fr |  | 06 88 81 81 78 |  | LED-ELEC | PUYZILLOU | FALSE | [7 empty] | FALSE |  |  |  | Parfait MEZEME ONA | Johan LAGARDE | Romain BESNARD | Charlie BLAIZEAU | MTN-CONT-004-Contrat_EIFFAGE_maintenance_PV_BT-001 | 3.1.1.5 2025 03 19 EPC DAVAI ENRSPV5 | 3.2.1.5 DAVAI ENRSPV5- O&M | 400 | [12 empty] | Stockage de matériel, stockage de paille, foin et fourrage, engrais en big bag (50 max) | 4505700% | 5234300% | 4554400% |  | Élément | sites/ServiceOM-AssetManagement/Lists/Exploitation Data Centrale
18524 | VALET | DAVAI ENRSPV4 | 4504900% | Chateau la Motte de lignac | 33390 | Eyrans | BaC | Toiture inclinée | Agriculteur | S17 | BTA0810907 | 6384050 | 1 | 50057976863208 | 98.175 | 110 | 90 | 1314.59 | 129059.8733 | 5% |  |  | BT | 4418100% | 0.0987 |  |  | EDF OA | ENEDIS | 476.4298 | 45.1866 | -0.62458 | N°1 - Avril 2021 - Septembre 2022 | RAS | EIFFAGE | Wilfried VALET | wilfried.valet@gmail.com |  | 06 51 71 08 73 |  | ACAMA-ENERGIES | IVP | FALSE | [7 empty] | FALSE |  |  |  | Parfait MEZEME ONA | Jean-Paul THOROGOOD | Kalil KRIFA | Charlie BLAIZEAU | MTN-CONT-004-Contrat_EIFFAGE_maintenance_PV_BT-001 | 3.1.1.4 2024 03 19 EPC DAVAI ENRSPV4 | 3.2.1.4 DAVAI ENRSPV4- O&M | 400 | [12 empty] | Stabulation(projet), box pour stockage de bouteilles, cuve à gazoil, stockage de matériel, véhicules et matériaux pour la vigne | 4504900% | 5151900% | 4567800% |  | Élément | sites/ServiceOM-AssetManagement/Lists/Exploitation Data Centrale
79212 | L'HOUMEE | DAVAI PV1 | 4504300% | 2 Rue du Pont | 17250 | La Vallée | BE | Toiture inclinée | Agriculteur | S21 | BTA1047886 | 5486100 | 1 | 50044373348491 | 324.8 | 264 | 249 | 1122 | 364425.6 | 5% |  |  | BT | 4482700% | 0.1107 |  |  | EDF OA | ENEDIS | 1560.976 | 45.8816 | -0.81752 | N°1 - Avril 2021 - Septembre 2022 | Monsieur et Madame BOURSIQUOT : 67% (3.500,00 EUR), soit (2.345,00 EUR) auxquels s’ajoute 100% du loyer supplémentaire, de (600,00 EUR). Soit un loyer annuel total de (2.945,00 EUR) ; Pour EARL LE GRAND VERSENNE : à hauteur de 33% (3.500,00 EUR), soit (1.155,00 EUR) Post 21ans c'est 50% / 50% de 10% CA | EIFFAGE | Didier BOURSIQUOT | gversenne@orange.fr |  | 06 11 38 61 59 |  | AMICUS | - | TRUE | 4540900% | 4577400% | Fixe |  |  | 4100 | Annuelle | TRUE | % du CA | 10% |  | Parfait MEZEME ONA | Victor PONTAIS | Nicolas PETROPAVLOVSKY | Charlie BLAIZEAU | MTN-CONT-004-Contrat_EIFFAGE_maintenance_PV_BT-001 | 6.1BIS 2020 11 19 Contrat AMO - Amicus - Davai PV1 | 6.3_DAVAI_PV1_contrat_de_suivi_d_exploitation | 400 | [6 empty] | M. et Mme. Boursiquot et EARL Le Grand Versenne | 8 rue Saint Denis OU 2 rue du Pont L'Houmee | LA VALLEE | 17250 | 342755113 |  | Stockage de matériel agricole + fourrage | 4504300% | 5234700% | 4546800% |  | Élément | sites/ServiceOM-AssetManagement/Lists/Exploitation Data Centrale
11360 | VERNET | DAVAI ENRSPV3 | 4504200% | 320 Chemin du Plan | 04420 | Le Brusquet | BE | Toiture inclinée | Agriculteur | S17 | BTA0860294 | 6365300 | 1 | 50081558383657 | 99.94 | 121 | 100 | 1308.78 | 130799.4732 | 5% |  |  | BT | 4376800% | 0.0947 |  |  | EDF OA | ENEDIS | 491.3766 | 44.1459 | 6.3003 | N°1 - Avril 2021 - Septembre 2022 | RAS | EIFFAGE | Jean-Luc VERNET | jeanlucvernet@gmail.com |  | 06 31 26 50 94 |  | ACAMA-ENERGIES | - | FALSE | [7 empty] | FALSE |  |  |  | Yasser BADREZZAMANE | Johan LAGARDE | Charbel BOUZERDAN | Thibault RAHMOUNI | MTN-CONT-004-Contrat_EIFFAGE_maintenance_PV_BT-001 | 3.1.1.3 2023 03 19 EPC DAVAI ENRSPV3 | 3.2.1.3 DAVAI ENRSPV3- O&M | 400 | [12 empty] | Bergerie | 4504200% | 5234600% | 4563000% |  | Élément | sites/ServiceOM-AssetManagement/Lists/Exploitation Data Centrale
17995 | DROSSON | DAVAI ENRSPV4 | 4504200% | Le Coteau des Fourches | 04270 | Beynes | BaC | Toiture inclinée | Agriculteur | S17 | BTA0823529 | 5171050 | 1 | 50029032512922 | 98.175 | 121 | 90 | 1442.63 | 141630.2002 | 5% |  |  | BT | 4427400% | 0.0974 |  |  | EDF OA | ENEDIS | 475.8932 | 43.9648 | 6.2199 | N°1 - Avril 2021 - Septembre 2022 | RAS | EIFFAGE | Maxime DROSSON | maxime.drosson@gmail.com |  | 06 78 68 74 71 |  | HELLIOS ENERGIES | IVP | FALSE | [7 empty] | FALSE |  |  |  | Yasser BADREZZAMANE | Jean-Paul THOROGOOD | Kalil KRIFA | Thibault RAHMOUNI | MTN-CONT-004-Contrat_EIFFAGE_maintenance_PV_BT-001 | 3.1.1.4 2024 03 19 EPC DAVAI ENRSPV4 | 3.2.1.4 DAVAI ENRSPV4- O&M | 400 | [12 empty] | Manège et boxes à chevaux, stockage de matériel, paille, foin et fourrage | 4504200% | 5194100% | 4544200% |  | Élément | sites/ServiceOM-AssetManagement/Lists/Exploitation Data Centrale
79215 | LA MARTINIERE | DAVAI PV1 | 4504200% | La Martinière | 17240 | Bois | BE | Toiture inclinée | Agriculteur | S21 | BTA0862156 | 5479100 | 1 | 50084310957727 | 295 | 236 | 236 | 1124.31 | 331671.45 | 5% |  |  | BT | 4449000% | 0.1107 |  | TRUE | EDF OA | ENEDIS | 1408 | 45.4988 | -0.62451 | N°1 - Avril 2021 - Septembre 2022 | RAS | EIFFAGE | Valéry Sylla DECLEMY | declemy.valery@orange.fr |  | 06 23 02 09 54 | 06 23 02 09 54 | AMICUS | - | TRUE | 4540800% | 4577300% | Fixe |  |  | 5200 | Annuelle | TRUE | % du CA | 10% |  | Parfait MEZEME ONA | Victor PONTAIS | Nicolas PETROPAVLOVSKY | Charlie BLAIZEAU | MTN-CONT-004-Contrat_EIFFAGE_maintenance_PV_BT-001 | 6.1BIS 2020 11 19 Contrat AMO - Amicus - Davai PV1 | 6.3_DAVAI_PV1_contrat_de_suivi_d_exploitation | 400 | [6 empty] | Valéry Declemy | La Martinière | Bois | 17240 |  |  | Stockage de matériel agricole | 4504200% | 5234600% |  |  | Élément | sites/ServiceOM-AssetManagement/Lists/Exploitation Data Centrale
30267 | COMBE | DAVAI ENRSPV5 | 4504100% | Dillanges | 19320 | Saint-Merd-de-Lapleau | BaC | Toiture inclinée | Agriculteur | S17 | BTA0837245 | 5152200 | 1 | 50049870984515 | 98.175 | 121 | 90 | 1225.26 | 120289.9005 | 5.6% |  |  | BT | 4434900% | 0.0952 |  |  | EDF OA | ENEDIS | 475.8932 | 45.2506 | 2.1126 | N°1 - Avril 2021 - Septembre 2022 | Code cadenas : 0000 | EIFFAGE | Jean-Pierre COMBE | sylvie.vincent19320@gmail.com |  | 06 31 33 04 72 |  | LED-ELEC | IVP | FALSE | [7 empty] | FALSE |  |  |  | Parfait MEZEME ONA | Johan LAGARDE | Nicolas PETROPAVLOVSKY | Charlie BLAIZEAU | MTN-CONT-004-Contrat_EIFFAGE_maintenance_PV_BT-001 | 3.1.1.5 2025 03 19 EPC DAVAI ENRSPV5 | 3.2.1.5 DAVAI ENRSPV5- O&M | 400 | [12 empty] | stockage de matériel, stockage de paille, foin | 4504100% | 5197300% | 4554400% |  | Élément | sites/ServiceOM-AssetManagement/Lists/Exploitation Data Centrale
17735 | AUDOUARD | DAVAI ENRSPV4 | 4504000% | Les Trouliers | 07400 | Saint-Martin-sur-Lavezon | BaC | Toiture inclinée | Agriculteur | S17 | BTA0818216 | 5374750 | 1 | 50022520092461 | 99.94 | 110 | 90 | 1384.4 | 138356.936 | 5% |  |  | BT | 4423900% | 0.0974 |  |  | EDF OA | ENEDIS | 491.3766 | 44.639 | 4.6458 | N°1 - Avril 2021 - Septembre 2022 | RAS | EIFFAGE | Daniel AUDOUARD | daniel.audouard0204@orange.fr |  | 06 34 12 28 65 |  | LED-ELEC | PUYZILLOU | FALSE | [7 empty] | FALSE |  |  |  | Yasser BADREZZAMANE | Jean-Paul THOROGOOD | Sophie ROGIER | Thibault RAHMOUNI | MTN-CONT-004-Contrat_EIFFAGE_maintenance_PV_BT-001 | 3.1.1.4 2024 03 19 EPC DAVAI ENRSPV4 | 3.2.1.4 DAVAI ENRSPV4- O&M | 400 | [12 empty] | Stabulation, élevage bovins à 30%, stockage de matériel, paille, foin et fourrage | 4504000% | 5177400% | 4555400% |  | Élément | sites/ServiceOM-AssetManagement/Lists/Exploitation Data Centrale
23180 | GAVAGE | DAVAI ENRSPV5 | 4504000% | Rue du Néoulous | 66400 | Céret | BaC | Toiture inclinée | Agriculteur | S17 | BTA0855168 | 5322000 | 1 | 50015281897439 | 98.175 | 121 | 90 | 1447.28 | 142086.714 | 5% |  |  | BT | 4446000% | 0.0947 |  |  | EDF OA | ENEDIS | 475.8932 | 42.5019 | 2.7622 | N°1 - Avril 2021 - Septembre 2022 | RAS | EIFFAGE | Freddy GAVAGE | pneu66ceret@hotmail.com |  | 06 15 29 40 62 |  | LED-ELEC | MORELL | FALSE | [7 empty] | FALSE |  |  |  | Parfait MEZEME ONA | Johan LAGARDE | Kalil KRIFA | Vincent KEZADRI | MTN-CONT-004-Contrat_EIFFAGE_maintenance_PV_BT-001 | 3.1.1.5 2025 03 19 EPC DAVAI ENRSPV5 | 3.2.1.5 DAVAI ENRSPV5- O&M | 400 | [12 empty] | Stockage de matériel (montage pneus, réparation, entretien véhicules) atelier de montage de pneus | 4504000% | 5229600% | 4563200% |  | Élément | sites/ServiceOM-AssetManagement/Lists/Exploitation Data Centrale
13152 | BRUSTLEIN | DAVAI ENRSPV3 | 4503400% | 162 Chemin de Gray | 07410 | Arlebosc | BaC | Toiture inclinée | Agriculteur | S17 | BTA0868574 | 5509700 | 1 | 50089380449252 | 99.63 | 110 | 90 | 1356.13 | 135111.2319 | 5% |  |  | BT | 4415200% | 0.0987 |  |  | EDF OA | ENEDIS | 472.9065 | 45.0332 | 4.6551 | N°1 - Avril 2021 - Septembre 2022 | RAS | EIFFAGE | Samuel BRUSTLEIN | samuel.brustlein@orange.fr |  | 06 75 05 10 40 |  | HELLIOS ENERGIES | PUYZILLOU | FALSE | [7 empty] | FALSE |  |  |  | Yasser BADREZZAMANE | Johan LAGARDE | Sophie ROGIER | Thibault RAHMOUNI | MTN-CONT-004-Contrat_EIFFAGE_maintenance_PV_BT-001 | 3.1.1.3 2023 03 19 EPC DAVAI ENRSPV3 | 3.2.1.3 DAVAI ENRSPV3- O&M | 400 | [12 empty] | Stockage de matériel | 4503400% | 5179500% | 4554400% |  | Élément | sites/ServiceOM-AssetManagement/Lists/Exploitation Data Centrale
79226 | LE VIGNEAU | DAVAI PV1 | 4503300% | Lieu-dit Le VIGNEAU | 79120 | LEZAY | BE | Toiture inclinée | Agriculteur | S21 | 514417 | 267539 | 1 | EDL 267539 | 352 | 253 | 249 | 1097.75 | 386408 | 5% |  |  | BT | 4449600% | 0.1107 |  | TRUE | SEOLIS | GEREDIS | 1776 | 46.24 | 0.00159 | N°1 - Avril 2021 - Septembre 2022 | RAS | EIFFAGE | Cyril GRIFFAULT | cyril.griffault@hotmail.fr |  | 0684617375 |  | AMICUS | - | TRUE | 4529100% | 4602200% | Fixe | TRUE |  | 8500 | Annuelle | TRUE | % du CA | 10% |  | Yasser BADREZZAMANE | Victor PONTAIS | Nicolas PETROPAVLOVSKY | Loïc GUILLEUX | MTN-CONT-004-Contrat_EIFFAGE_maintenance_PV_BT-001 | 6.1BIS 2020 11 19 Contrat AMO - Amicus - Davai PV1 | 6.3_DAVAI_PV1_contrat_de_suivi_d_exploitation | 400 | [6 empty] | EARL La Varenne | La Bataille, Ld la Varenne | Chef-Boutonne | 79110 | 331153155 |  | Elevage bovin | 4503300% | 5233800% | 4507800% |  | Élément | sites/ServiceOM-AssetManagement/Lists/Exploitation Data Centrale
26541 | FRANC | DAVAI ENRSPV5 | 4502100% | Chemin de Vinsous | 11230 | Montjardin | BaC | Toiture inclinée | Agriculteur | S17 | BTA0843135 | 5138250 | 1 | 50012244760502 | 98.175 | 110 | 90 | 1316.73 | 129269.9677 | 1.9% |  |  | BT | 4437700% | 0.0952 |  |  | EDF OA | ENEDIS | 476.4298 | 42.9762 | 2.0359 | N°1 - Avril 2021 - Septembre 2022 | RAS | EIFFAGE | Marc FRANC | marc11230@live.fr |  | 06 72 81 67 91 |  | LED-ELEC | PETROV ENERGY | FALSE | [7 empty] | FALSE |  |  |  | Parfait MEZEME ONA | Johan LAGARDE | Kalil KRIFA | Vincent KEZADRI | MTN-CONT-004-Contrat_EIFFAGE_maintenance_PV_BT-001 | 3.1.1.5 2025 03 19 EPC DAVAI ENRSPV5 | 3.2.1.5 DAVAI ENRSPV5- O&M | 400 | [12 empty] | stockage de matériel, fourrage, stabulation | 4502100% | 5212100% | 4555400% |  | Élément | sites/ServiceOM-AssetManagement/Lists/Exploitation Data Centrale
21438 | CHAUNU | DAVAI ENRSPV5 | 4501900% | Le Châtenet | 19510 | Meilhards | BaC | Toiture inclinée | Agriculteur | S17 | BTA0824722 | 5154700 | 1 | 50062752181674 | 99.715 | 121 | 90 | 1206.44 | 120300.1646 | 1.9% |  |  | BT | 4427400% | 0.0974 |  |  | EDF OA | ENEDIS | 483.9032 | 45.5256 | 1.6565 | N°1 - Avril 2021 - Septembre 2022 | RAS | EIFFAGE | Jean-Pierre CHAUNU | jean-pierrechaunu@orange.fr |  | 06 41 24 55 88 |  | LED-ELEC | PUYZILLOU | FALSE | [7 empty] | FALSE |  |  |  | Parfait MEZEME ONA | Johan LAGARDE | Maxime DENIAU | Charlie BLAIZEAU | MTN-CONT-004-Contrat_EIFFAGE_maintenance_PV_BT-001 | 3.1.1.5 2025 03 19 EPC DAVAI ENRSPV5 | 3.2.1.5 DAVAI ENRSPV5- O&M | 400 | [12 empty] | Stockage matériel, paille, foin et fourrage | 4501900% | 5183400% | 4563000% |  | Élément | sites/ServiceOM-AssetManagement/Lists/Exploitation Data Centrale
22240 | MERLE | DAVAI ENRSPV4 | 4501600% | 328 Chemin du Grand Serre | 30500 | Saint-Julien-de-Cassagnas | BaC | Toiture inclinée | Agriculteur | S21 | BTA0860132 | 5330800 | 1 | 50091403388827 | 99.9 | 110 | 90 | 1366.57 | 136520.343 | 1.9% |  |  | BT | 4448800% | 0.107 |  |  | EDF OA | ENEDIS | 491.8563 | 44.2161 | 4.212 | N°1 - Avril 2021 - Septembre 2022 | RAS | EIFFAGE | Laurent MERLE | ochampsdumerle@gmail.com |  | 06 98 02 30 86 |  | HELLIOS ENERGIES | IVP | FALSE | [7 empty] | FALSE |  |  |  | Yasser BADREZZAMANE | Jean-Paul THOROGOOD | Kalil KRIFA | Thibault RAHMOUNI | MTN-CONT-004-Contrat_EIFFAGE_maintenance_PV_BT-001 | 3.1.1.4 2024 03 19 EPC DAVAI ENRSPV4 | 3.2.1.4 DAVAI ENRSPV4- O&M | 400 | [12 empty] | Bergerie, stockage de matériel, céréales, paille, foin et fourrage | 4501600% | 5232000% | 4555900% |  | Élément | sites/ServiceOM-AssetManagement/Lists/Exploitation Data Centrale
22961 | CAZADEBAT | DAVAI ENRSPV4 | 4501200% | 4 Chemin de Coustalette | 64160 | Monassut-Audiracq | BaC | Toiture inclinée | Agriculteur | S17 | BTA0818114 | 5201600 | 1 | 50044515540202 | 99.715 | 121 | 90 | 1279.64 | 127599.3026 | 5% |  |  | BT | 4423900% | 0.0974 |  |  | EDF OA | ENEDIS | 483.9032 | 43.4081 | -0.20659 | N°1 - Avril 2021 - Septembre 2022 | RAS | EIFFAGE | Claude et Geneviève CAZADEBAT | claude.cazadebat@gmail.com |  | 06 08 37 93 22 |  | LED-ELEC | IVP | FALSE | [7 empty] | FALSE |  |  |  | Parfait MEZEME ONA | Jean-Paul THOROGOOD | Maxime DENIAU | Charlie BLAIZEAU | MTN-CONT-004-Contrat_EIFFAGE_maintenance_PV_BT-001 | 3.1.1.4 2024 03 19 EPC DAVAI ENRSPV4 | 3.2.1.4 DAVAI ENRSPV4- O&M | 400 | [12 empty] | Stockage de matériel, petit atelier pour l'entretien et la réparation du matériel, stockage de produits phytosanitaires , engrai en big bag, cave à vin | 4501200% | 5171900% | 4556000% |  | Élément | sites/ServiceOM-AssetManagement/Lists/Exploitation Data Centrale
84039 | CUMA DES VOLONTAIRES | DAVAI PV2 | 4498700% | Les Bois Bourdains | 44390 | PETIT-MARS | BaC | Toiture inclinée | Agriculteur | S17 | BTA0803072 | 5055550 | 1 | 50064633851056 | 100 | 110 | 100 | 1200.8 | 120080 | 5% |  |  | BT | 4414500% | 0.0987 |  |  | EDF OA | ENEDIS | 486.3632 | 47.418 | -1.436 | N°1 - Avril 2021 - Septembre 2022 | Centrale NORD-OUEST en exploitation Code accès onduleur : 2459 | EIFFAGE | Samuel RETIERE | retieresamuel@orange.fr |  | 06 23 04 35 21 |  | EDL | EDL | FALSE | [7 empty] | FALSE |  |  |  | Yasser BADREZZAMANE | Victor PONTAIS | Nicolas PETROPAVLOVSKY | Loïc GUILLEUX | MTN-CONT-004-Contrat_EIFFAGE_maintenance_PV_BT-001 | 6.1_Contrat EPC DAVAI PV - EDL | 6.3_DAVAI_PV2_contrat_de_suivi_d_exploitation | 400 | [12 empty] | Stockage de matériel agricole + fourrage | 4498700% | 5229100% | 4543400% |  | Élément | sites/ServiceOM-AssetManagement/Lists/Exploitation Data Centrale
14325 | ARCADIAS | DAVAI ENRSPV4 | 4498400% | 7 Chemin des Carrieres | 17460 | Thénac | BaC | Toiture inclinée | Industrie | S17 | BTA0804333 | 4999750 | 1 | 50034820703950 | 99.94 | 110 | 90 | 1241.44 | 124069.5136 | 5.3% |  |  | BT | 4415200% | 0.0987 |  |  | EDF OA | ENEDIS | 491.3766 | 45.6595 | -0.66619 | N°1 - Avril 2021 - Septembre 2022 | RAS | EIFFAGE | Bertrand ARCADIAS | transmineral@transmineral.com |  | 06 09 71 66 19 |  | REGISOLAIR | PUYZILLOU | FALSE | [7 empty] | FALSE |  |  |  | Parfait MEZEME ONA | Jean-Paul THOROGOOD | Romain BESNARD | Charlie BLAIZEAU | MTN-CONT-004-Contrat_EIFFAGE_maintenance_PV_BT-001 | 3.1.1.4 2024 03 19 EPC DAVAI ENRSPV4 | 3.2.1.4 DAVAI ENRSPV4- O&M | 400 | [12 empty] | Stockage de matériel, stockage de matériaux, atelier taille de pierre | 4498400% | 5161300% | 4555400% |  | Élément | sites/ServiceOM-AssetManagement/Lists/Exploitation Data Centrale
14126 | DE FRAMOND | DAVAI ENRSPV4 | 4496500% | Choin | 01330 | LAPEYROUSE | BaC | Toiture inclinée | Agriculteur | S17 | EDL 66202067501010 | DE004380 | 1 | 66202067501010 | 99.9 | 110 | 90 | 1342.79 | 134144.721 | 5% |  |  | BT | 4414500% | 0.0987 |  |  | RSE | RSE | 487.7163 | 45.9794 | 4.981 | N°1 - Avril 2021 - Septembre 2022 | RAS | EIFFAGE | Séverin DE FRAMOND | mondbopaysage@gmail.com |  | 0650533595 |  | SOALIS | PUYZILLOU | FALSE | [7 empty] | FALSE |  |  |  | Yasser BADREZZAMANE | Jean-Paul THOROGOOD | Kalil KRIFA | Sébastien GUYOUX | MTN-CONT-004-Contrat_EIFFAGE_maintenance_PV_BT-001 | 3.1.1.4 2024 03 19 EPC DAVAI ENRSPV4 | 3.2.1.4 DAVAI ENRSPV4- O&M | 400 | [6 empty] | Jean de Framond | Petit Schoin | Lapeyrouse | 01330 |  |  | Stockage d'engrai | 4497300% | 5227800% | 4500100% |  | Élément | sites/ServiceOM-AssetManagement/Lists/Exploitation Data Centrale
12449 | PIGNOL | DAVAI ENRSPV2 | 4495700% | Lieu-dit Lou Theroum | 48270 | PRINSUEJOLS-MALBOUZON | BaC | Toiture inclinée | Agriculteur | S17 | BTA0794854 | 4696850 | 1 | 50078237361397 | 100 | 110 | 89 | 1405.73 | 140573 | 5% |  |  | BT | 4409500% | 0.1025 |  |  | EDF OA | ENEDIS | 504.455 | 44.6864 | 3.1923 | N°1 - Avril 2021 - Septembre 2022 | RAS | EIFFAGE | Emmanuel PIGNOL | manupignol@orange.fr |  | 06 78 93 98 88 |  | LED-ELEC | IVP | FALSE | [7 empty] | FALSE |  |  |  | Parfait MEZEME ONA | Jean-Paul THOROGOOD | Maxime DENIAU | Vincent KEZADRI | MTN-CONT-004-Contrat_EIFFAGE_maintenance_PV_BT-001 | 3.1.1.2 2022 03 19 EPC DAVAI ENRSPV2 | 3.2.1.2 DAVAI ENRSPV2- O&M | 400 | [6 empty] | Emmanuel PIGNOL et Caroline CONSTAND | La Pignede | Peyre en Aubrac | 48130 |  | 5528000% | Stabulation, stockage de paille, foin et fourrage | 4495700% | 5226100% | 4525000% |  | Élément | sites/ServiceOM-AssetManagement/Lists/Exploitation Data Centrale
18381 | FROGER | DAVAI ENRSPV4 | 4495600% | Le Grand Pache | 37330 | Villiers-au-Bouin | BaC | Toiture inclinée | Agriculteur | S17 | BTA0823387 | 5279400 | 1 | 50079249591260 | 99.75 | 110 | 90 | 1229.03 | 122595.7425 | 5% |  |  | BT | 4425800% | 0.0974 |  |  | EDF OA | ENEDIS | 484.5695 | 47.5981 | 0.27151 | N°1 - Avril 2021 - Septembre 2022 | RAS | EIFFAGE | Patrick FROGER | pat.froger@orange.fr |  | 06 15 80 57 50 |  | REGISOLAIR | PETROV ENERGY | FALSE | [7 empty] | FALSE |  |  |  | Yasser BADREZZAMANE | Jean-Paul THOROGOOD | Kalil KRIFA | Loïc GUILLEUX | MTN-CONT-004-Contrat_EIFFAGE_maintenance_PV_BT-001 | 3.1.1.4 2024 03 19 EPC DAVAI ENRSPV4 | 3.2.1.4 DAVAI ENRSPV4- O&M | 400 | [12 empty] | Stockage de paille, foin et fourrage | 4495600% | 5226000% | 4527400% |  | Élément | sites/ServiceOM-AssetManagement/Lists/Exploitation Data Centrale
92860 | LA BIOCHERE 3 | DAVAI PV1 | 4495200% | La Biochere | 85190 | AIZENAY | BE | Toiture inclinée | Agriculteur | S17 | BTA0839723 | 6043800 | 1 | 50013835253433 | 99.96 | 110 | 90 | 1217.25 | 121676.31 | 5.1% |  |  | BT | 4436800% | 0.0952 |  |  | EDF OA | ENEDIS | 462.7342 | 46.7467 | -1.566 | N°1 - Avril 2021 - Septembre 2022 | RAS | EIFFAGE | Eddy GAUTIER | fermedelabiochere@orange.fr |  | 06 73 54 07 07 |  | AMICUS | - | TRUE | 4495200% | 4568300% | Fixe | TRUE |  | 1350 | Annuelle | TRUE | % du CA | 10% |  | Yasser BADREZZAMANE | Victor PONTAIS | Nicolas PETROPAVLOVSKY | Loïc GUILLEUX | MTN-CONT-004-Contrat_EIFFAGE_maintenance_PV_BT-001 | 6.1BIS 2020 11 19 Contrat AMO - Amicus - Davai PV1 | 6.3_DAVAI_PV1_contrat_de_suivi_d_exploitation | 400 | [6 empty] | SCI Le Chataignier | La Biochere | Aizenay | 85190 | 411805369 |  | Elevage bovin | 4495200% | 5225600% | 4563700% |  | Élément | sites/ServiceOM-AssetManagement/Lists/Exploitation Data Centrale
12164 | DOUMENGE | DAVAI ENRSPV1 | 4491000% | Lieu dit SERS | 12550 | MONTCLAR | BaC | Toiture inclinée | Agriculteur | S17 | BTA0793095 | 4751600 | 1 | 50028743858889 | 99.9 | 110 | 89 | 1384.52 | 138313.548 | 5% |  |  | BT | 4408300% | 0.1025 |  |  | EDF OA | ENEDIS | 491.8563 | 43.9762 | 2.647 | N°1 - Avril 2021 - Septembre 2022 | RAS | EIFFAGE | Laurent DOUMENGE | delphine.doumenge@wanadoo.fr |  | 06 87 19 56 07 |  | LED-ELEC | IVP | FALSE | [7 empty] | FALSE |  |  |  | Parfait MEZEME ONA | Victor PONTAIS | Maxime DENIAU | Vincent KEZADRI | MTN-CONT-004-Contrat_EIFFAGE_maintenance_PV_BT-001 | 3.1.1.1 2021 03 19 EPC DAVAI ENRSPV1 | 3.2.1.1 DAVAI ENRSPV1- O&M | 400 | [12 empty] | Stockage de matériel, céréales, paille, foin et fourage | 4491000% | 5221400% | 4555400% |  | Élément | sites/ServiceOM-AssetManagement/Lists/Exploitation Data Centrale
14102 | GAILLARD 2 | DAVAI ENRSPV4 | 4490900% | Lieu dit LA VEYSSEYRE, GAEC MARTELOU | 43170 | SAUGUES | BE | Toiture inclinée | Agriculteur | S17 | BTA0815830 | 4914000 | 1 | 50062462843815 | 99.75 | 110 | 90 | 1121.84 | 111903.54 | 5% |  |  | BT | 4422200% | 0.0974 |  |  | EDF OA | ENEDIS | 487.7163 | 44.9383 | 3.4337 | N°1 - Avril 2021 - Septembre 2022 | RAS | EIFFAGE | Franck GAILLARD | gaecdemartelou@gmail.com |  | 06 08 67 23 84 |  | LED-ELEC | - | TRUE | 4492600% | 4602200% | % Du CA |  | 12% |  | Annuelle | TRUE | % du CA | 12% |  | Parfait MEZEME ONA | Jean-Paul THOROGOOD | Maxime DENIAU | Vincent KEZADRI | MTN-CONT-004-Contrat_EIFFAGE_maintenance_PV_BT-001 | 3.1.1.4 2024 03 19 EPC DAVAI ENRSPV4 | 3.2.1.4 DAVAI ENRSPV4- O&M | 400 | [6 empty] | GAEC Agree de Martelou | La Vesseyre | Saugues | 43170 | 423704014 |  | Elevage de bovins | 4490800% | 5221300% | 4525000% |  | Élément | sites/ServiceOM-AssetManagement/Lists/Exploitation Data Centrale
30715 | SCI LES ANGES | DAVAI ENRSPV5 | 4490700% | LE RADA | 09500 | Tourtrol | BE | Toiture inclinée | Tertiaire | S17 | BTA0839182 | 5027650 | 1 | 50006890216230 | 96.39 | 110 | 90 | 1187.92 | 114503.6088 | 5% |  |  | BT | 4436200% | 0.0952 |  |  | EDF OA | ENEDIS | 457.5274 | 43.0747 | 1.7919 | N°1 - Avril 2021 - Septembre 2022 | RAS | EIFFAGE | MARC RULLAC | sasrullac@gmail.com |  | 06 71 48 71 18 |  | LED-ELEC | - | FALSE | 4492600% | 4602200% | En une fois |  |  | 15000 |  | FALSE |  |  |  | Parfait MEZEME ONA | Johan LAGARDE | Maxime DENIAU | Vincent KEZADRI | MTN-CONT-004-Contrat_EIFFAGE_maintenance_PV_BT-001 | 3.1.1.5 2025 03 19 EPC DAVAI ENRSPV5 | 3.2.1.5 DAVAI ENRSPV5- O&M | 400 | [6 empty] | SCI Les Anges | [5 empty] | stockage matériel BTP | 4490700% | 5221100% | 4534900% |  | Élément | sites/ServiceOM-AssetManagement/Lists/Exploitation Data Centrale
13579 | RUIZ | DAVAI ENRSPV2 | 4490400% | 530 ROUTE DE PICAT | 82170 | FABAS | BaC | Toiture inclinée | Agriculteur | S17 | BTA0794186 | 5085600 | 1 | 50089378844204 | 99.9 | 110 | 89 | 1325.94 | 132461.406 | 5% |  |  | BT | 4408200% | 0.1025 |  |  | EDF OA | ENEDIS | 491.8563 | 43.8669 | 1.3379 | N°1 - Avril 2021 - Septembre 2022 | Existence des 3 points d'ancrages sur la toiture | EIFFAGE | Jean-Paul RUIZ | jpruiz82@laposte.net |  | 07 86 56 35 63 |  | LED-ELEC | IVP | FALSE | [7 empty] | FALSE |  |  |  | Parfait MEZEME ONA | Jean-Paul THOROGOOD | Kalil KRIFA | Charlie BLAIZEAU | MTN-CONT-004-Contrat_EIFFAGE_maintenance_PV_BT-001 | 3.1.1.2 2022 03 19 EPC DAVAI ENRSPV2 | 3.2.1.2 DAVAI ENRSPV2- O&M | 400 | [6 empty] | Jean-Paul RUIZ | 530 route de Picat | Fabas | 82170 |  | 5529100% | Manège et boxes à chevaux, stockage de matériel, céréales, paille, foin et fourrage | 4481600% | 5212100% | 4549700% |  | Élément | sites/ServiceOM-AssetManagement/Lists/Exploitation Data Centrale
21777 | GAY | DAVAI ENRSPV4 | 4490000% | TRASSALVAT SUD | 24120 | VILLAC | BaC | Toiture inclinée | Agriculteur | S17 | BTA0815887 | 4799800 | 1 | 50003997080494 | 99.75 | 110 | 90 | 1291.01 | 128778.2475 | 5% |  |  | BT | 4422400% | 0.0974 |  |  | EDF OA | ENEDIS | 484.5695 | 45.1781 | 1.2211 | N°1 - Avril 2021 - Septembre 2022 | RAS | EIFFAGE | Jean-Marius GAY | ninijanis@orange.fr |  | 06 20 83 01 86 |  | LED-ELEC | IVP | FALSE | [7 empty] | FALSE |  |  |  | Parfait MEZEME ONA | Jean-Paul THOROGOOD | Maxime DENIAU | Charlie BLAIZEAU | MTN-CONT-004-Contrat_EIFFAGE_maintenance_PV_BT-001 | 3.1.1.4 2024 03 19 EPC DAVAI ENRSPV4 | 3.2.1.4 DAVAI ENRSPV4- O&M | 400 | [12 empty] | Stabulation | 4469300% | 5199800% | 4525000% |  | Élément | sites/ServiceOM-AssetManagement/Lists/Exploitation Data Centrale
12101 | JONNET | DAVAI ENRSPV2 | 4489300% | LIEU DIT LE BEAUFET | 03340 | MERCY | BaC | Toiture inclinée | Agriculteur | S17 | BTA0794580 | 5076150 | 1 | 50003127109809 | 99.9 | 110 | 90 | 1445.11 | 144366.489 | 5% |  |  | BT | 4408200% | 0.1025 |  |  | EDF OA | ENEDIS | 491.8563 | 46.4439 | 3.5597 | N°1 - Avril 2021 - Septembre 2022 | RAS | EIFFAGE | Etienne JONNET | etienne.jonnet@orange.fr |  | 06 75 01 06 09 |  | LED-ELEC | IVP | FALSE | [7 empty] | FALSE |  |  |  | Yasser BADREZZAMANE | Jean-Paul THOROGOOD | Nicolas PETROPAVLOVSKY | Sébastien GUYOUX | MTN-CONT-004-Contrat_EIFFAGE_maintenance_PV_BT-001 | 3.1.1.2 2022 03 19 EPC DAVAI ENRSPV2 | 3.2.1.2 DAVAI ENRSPV2- O&M | 400 | [6 empty] | Gerard JONNET |  | Mercy | 03340 |  | 5585100% | Stabulation, stockage de matériel, céréales, paille, foin et fourrage | 4489300% | 5186400% | 4496000% |  | Élément | sites/ServiceOM-AssetManagement/Lists/Exploitation Data Centrale
16161 | REMERY | DAVAI ENRSPV4 | 4488900% | 1100 Chemin de la Vimagne | 26300 | Châteauneuf-sur-Isère | BaC | Toiture inclinée | Agriculteur | S17 | BTA0815883 | 5213750 | 1 | 50068685955210 | 96.9 | 110 | 90 | 1391.85 | 134870.265 | 5% |  |  | BT | 4422500% | 0.0974 |  |  | EDF OA | ENEDIS | 476.4298 | 45.0037 | 4.9036 | N°1 - Avril 2021 - Septembre 2022 | Présence de plusieurs nids de guêpes sur site. | EIFFAGE | Joanna REMERY | lfedp26@gmail.com |  | 0679125595 |  | ACAMA-ENERGIES | AMABATILUX | FALSE | [7 empty] | FALSE |  |  |  | Yasser BADREZZAMANE | Jean-Paul THOROGOOD | Romain BESNARD | Thibault RAHMOUNI | MTN-CONT-004-Contrat_EIFFAGE_maintenance_PV_BT-001 | 3.1.1.4 2024 03 19 EPC DAVAI ENRSPV4 | 3.2.1.4 DAVAI ENRSPV4- O&M | 400 | [12 empty] | Manège équestre, stockage d'engrais, box à chevaux | 4488900% | 5219300% | 4534900% |  | Élément | sites/ServiceOM-AssetManagement/Lists/Exploitation Data Centrale
11599 | LANTHEAUME | DAVAI ENRSPV2 | 4488800% | Lieu dit Au Fuma, 1750 Route de Pont de Barret | 26400 | Soyans | BE | Toiture inclinée | Agriculteur | S17 | BTA0794216 | 5424700 | 1 | 50074329994506 | 99.9 | 110 | 89 | 1313.9 | 131258.61 | 5% |  |  | BT | 4408200% | 0.1025 |  |  | EDF OA | ENEDIS | 491.8563 | 44.627 | 5.0115 | N°1 - Avril 2021 - Septembre 2022 | RAS | EIFFAGE | Jean-Baptiste LANTHEAUME | jblantheaume@gmail.com | sarl.lta@laposte.net | 04 75 56 18 45 | 06 86 16 79 67 | SOALIS | - | TRUE | 4488900% | 4598500% | % Du CA |  | 13.5% |  | Annuelle | TRUE | % du CA | 13.5% |  | Yasser BADREZZAMANE | Jean-Paul THOROGOOD | Romain BESNARD | Thibault RAHMOUNI | MTN-CONT-004-Contrat_EIFFAGE_maintenance_PV_BT-001 | 3.1.1.2 2022 03 19 EPC DAVAI ENRSPV2 | 3.2.1.2 DAVAI ENRSPV2- O&M | 400 | [6 empty] | Jean-Baptiste Lantheaume | Au Fuma, Route de Pont de Barret | Soyans | 26400 |  |  | Stockage | 4488800% | 5219300% | 4556000% |  | Élément | sites/ServiceOM-AssetManagement/Lists/Exploitation Data Centrale
12621 | FINE | DAVAI ENRSPV3 | 4488800% | Haut Charens | 26310 | CHARENS | BaC | Toiture inclinée | Agriculteur | S17 | BTA0794410 | 5476400 | 1 | 50082868357715 | 93.24 | 110 | 90 | 1511.48 | 140930.3952 | 1.9% |  |  | BT | 4408200% | 0.1025 |  |  | EDF OA | ENEDIS | 459.6588 | 44.5493 | 5.5048 | N°1 - Avril 2021 - Septembre 2022 | RAS | EIFFAGE | Denis FINE | denisfine66@yahoo.fr |  | 06 77 15 95 80 |  | HELLIOS ENERGIES | IVP | FALSE | [7 empty] | FALSE |  |  |  | Yasser BADREZZAMANE | Johan LAGARDE | Kalil KRIFA | Thibault RAHMOUNI | MTN-CONT-004-Contrat_EIFFAGE_maintenance_PV_BT-001 | 3.1.1.3 2023 03 19 EPC DAVAI ENRSPV3 | 3.2.1.3 DAVAI ENRSPV3- O&M | 400 | [12 empty] | Stockage de matériel agricole pour exploitation de lavandes et ovins, paille, foin et fourrage | 4488800% | 5215300% | 4525000% |  | Élément | sites/ServiceOM-AssetManagement/Lists/Exploitation Data Centrale
84034 | LA POBLAIS | DAVAI PV2 | 4487400% | LA POBLAIS | 44110 | Saint-Aubin-des-Châteaux | BaC | Toiture inclinée | Agriculteur | S17 | BTA0794961 | 5055350 | 1 | 50029756899796 | 99.935 | 110 | 100 | 1223.8 | 122300.453 | 5% |  |  | BT | 4410000% | 0.1025 |  |  | EDF OA | ENEDIS | 486.3632 | 47.7066 | -1.4836 | N°1 - Avril 2021 - Septembre 2022 | Code accès onduleur : 2459 | EIFFAGE | Jean-Claude BARRAT | jeanclaude-barrat@orange.fr |  | 06 73 30 75 90 |  | EDL | EDL | FALSE | [7 empty] | FALSE |  |  |  | Yasser BADREZZAMANE | Victor PONTAIS | Nicolas PETROPAVLOVSKY | Loïc GUILLEUX | MTN-CONT-004-Contrat_EIFFAGE_maintenance_PV_BT-001 | 6.1_Contrat EPC DAVAI PV - EDL | 6.3_DAVAI_PV2_contrat_de_suivi_d_exploitation | 400 | [12 empty] | Stockage de matériel agricole + fourrage | 4487400% | 5217800% | 4498500% |  | Élément | sites/ServiceOM-AssetManagement/Lists/Exploitation Data Centrale
13149 | GALACHE | DAVAI ENRSPV2 | 4486900% | En trunc | 31290 | LAGARDE | BaC | Toiture inclinée | Agriculteur | S17 | BTA0804298 | 5126550 | 1 | 50017310767010 | 99.9 | 110 | 90 | 1353.2 | 135184.68 | 5% |  |  | BT | 4415200% | 0.0987 |  |  | EDF OA | ENEDIS | 491.8563 | 43.3496 | 1.6788 | N°1 - Avril 2021 - Septembre 2022 | RAS | EIFFAGE | Catherine GALACHE | catherine.galache@wanadoo.fr |  | 06 10 62 18 59 |  | LED-ELEC | IVP | FALSE | [7 empty] | FALSE |  |  |  | Parfait MEZEME ONA | Jean-Paul THOROGOOD | Kalil KRIFA | Vincent KEZADRI | MTN-CONT-004-Contrat_EIFFAGE_maintenance_PV_BT-001 | 3.1.1.2 2022 03 19 EPC DAVAI ENRSPV2 | 3.2.1.2 DAVAI ENRSPV2- O&M | 400 | [6 empty] | Alain GALACHE et Catherine JEANBOURQUIN | Villa La Glycine 14 route de Soucale | Seyre | 31560 |  | 5536100% | Stabulation(ovins), atelier fromagerie, stockage de matériel, paille, foin et fourrage | 4466200% | 5196700% | 4527400% |  | Élément | sites/ServiceOM-AssetManagement/Lists/Exploitation Data Centrale
23289 | SCI ADP | DAVAI ENRSPV4 | 4485800% | ZAC DE LA CROIX EMANEE | 19250 | MEYMAC | BaC | Toiture inclinée | Industrie | S17 | BTA0818006 | 5154900 | 1 | 50098497379914 | 79.04 | 110 | 90 | 1117.08 | 88294.0032 | 5% |  |  | BT | 4423500% | 0.0974 |  |  | EDF OA | ENEDIS | 381.3722 | 45.5393 | 2.1336 | N°1 - Avril 2021 - Septembre 2022 | RAS | EIFFAGE | Martin AIDANS | martin.aidans@hotmail.fr | Laurent Dessault (Gestion du batiment) 0629278926 | 06 81 52 18 30 |  | LED-ELEC | SORECO | FALSE | [7 empty] | FALSE |  |  |  | Parfait MEZEME ONA | Jean-Paul THOROGOOD | Nicolas PETROPAVLOVSKY | Charlie BLAIZEAU | MTN-CONT-004-Contrat_EIFFAGE_maintenance_PV_BT-001 | 3.1.1.4 2024 03 19 EPC DAVAI ENRSPV4 | 3.2.1.4 DAVAI ENRSPV4- O&M | 400 | [12 empty] | Stockage de matériel, contrôle technique de véhicule | 4485800% | 5216200% | 4502800% |  | Élément | sites/ServiceOM-AssetManagement/Lists/Exploitation Data Centrale
84038 | GAEC DE LAIT VIE DENCE | DAVAI PV2 | 4484500% | LIEU-DIT LE PERRAY | 44110 | ERBRAY | BaC | Toiture inclinée | Agriculteur | S17 | BTA0808284 | 5041700 | 1 | 50025415365776 | 99.96 | 110 | 100 | 1216.65 | 121616.334 | 5% |  |  | BT | 4410900% | 0.0936 |  |  | EDF OA | ENEDIS | 500.7996 | 47.6527 | -1.2737 | N°1 - Avril 2021 - Septembre 2022 | Centrale NORD en exploitation (SN onduleur : 6T2139043358) Code accès onduleur : 2459 | EIFFAGE | Anthony TESSIER | anthony.tessier@hotmail.fr |  | 06 88 86 56 35 |  | EDL | EDL | FALSE | [7 empty] | FALSE |  |  |  | Yasser BADREZZAMANE | Victor PONTAIS | Nicolas PETROPAVLOVSKY | Loïc GUILLEUX | MTN-CONT-004-Contrat_EIFFAGE_maintenance_PV_BT-001 | 6.1_Contrat EPC DAVAI PV - EDL | 6.3_DAVAI_PV2_contrat_de_suivi_d_exploitation | 400 | [12 empty] | Stockage de matériel agricole | 4484500% | 5214900% | 4529400% |  | Élément | sites/ServiceOM-AssetManagement/Lists/Exploitation Data Centrale
79206 | LE PRE SAUNIER | DAVAI PV1 | 4482000% | ROUTE D AIGRE | 16240 | VILLEFAGNAN | BE | Toiture inclinée | Agriculteur | S17 | BTA0803390 | 5718750 | 1 | 50038584679205 | 94.4 | 110 | 90 | 1055.84 | 99671.296 | 5% |  |  | BT | 4410400% | 0.1025 |  |  | EDF OA | ENEDIS | 453.6826 | 46.0084 | 0.08019 | N°1 - Avril 2021 - Septembre 2022 | RAS | EIFFAGE | Pierrot PISSON | plisson.pierrot@orange.fr |  | 06 70 22 95 57 |  | AMICUS | - | FALSE |  |  | En une fois |  |  | 25000 |  | FALSE |  |  |  | Parfait MEZEME ONA | Victor PONTAIS | Nicolas PETROPAVLOVSKY | Charlie BLAIZEAU | MTN-CONT-004-Contrat_EIFFAGE_maintenance_PV_BT-001 | 6.1BIS 2020 11 19 Contrat AMO - Amicus - Davai PV1 | 6.3_DAVAI_PV1_contrat_de_suivi_d_exploitation | 400 | [6 empty] | SCI Stelipigui | Le Bourg Sud Ancienne Gare | Villefagnan | 16240 | 390603090 |  | Stockage matériaux de construction | 4482000% | 5247400% | 4502800% |  | Élément | sites/ServiceOM-AssetManagement/Lists/Exploitation Data Centrale
11344 | DELPEYROU | DAVAI ENRSPV1 | 4476300% | AS MAGNOLS | 82410 | Saint-Étienne-de-Tulmont | BaC | Toiture inclinée | Agriculteur | S17 | BTA0794532 | 4685650 | 1 | 50092130278898 | 99.9 | 110 | 89 | 1346.64 | 134529.336 | 5% |  |  | BT | 4409500% | 0.1025 |  |  | EDF OA | ENEDIS | 491.8563 | 44.0615 | 1.4502 | N°1 - Avril 2021 - Septembre 2022 | RAS | EIFFAGE | Benoit DELPEYROU | benoit.delpeyrou@bbox.fr |  | 06 35 96 13 56 |  | LED-ELEC | BARBOT | FALSE | [7 empty] | FALSE |  |  |  | Parfait MEZEME ONA | Victor PONTAIS | Romain BESNARD | Charlie BLAIZEAU | MTN-CONT-004-Contrat_EIFFAGE_maintenance_PV_BT-001 | 3.1.1.1 2021 03 19 EPC DAVAI ENRSPV1 | 3.2.1.1 DAVAI ENRSPV1- O&M | 400 |  |  | 4520492% | [9 empty] | Stockage de matériel, paille, foin et fourage | 4476300% | 5176700% | 4501400% |  | Élément | sites/ServiceOM-AssetManagement/Lists/Exploitation Data Centrale
17616 | LAPORTE | DAVAI ENRSPV3 | 4476100% | Lieu dit LAS PARTILLES | 65140 | PEYRUN | BaC | Toiture inclinée | Agriculteur | S17 | BTA0821438 | 4778600 | 1 | 50011811875788 | 99.9 | 110 | 90 | 1351.53 | 135017.847 | 5% |  |  | BT | 4425800% | 0.0952 |  |  | EDF OA | ENEDIS | 491.8563 | 43.3326 | 0.20142 | N°1 - Avril 2021 - Septembre 2022 | RAS | EIFFAGE | David LAPORTE | davidpeyrun@gmail.com |  | 06 18 75 25 27 |  | LED-ELEC | PUYZILLOU | FALSE | [7 empty] | FALSE |  |  |  | Parfait MEZEME ONA | Johan LAGARDE | Romain BESNARD | Charlie BLAIZEAU | MTN-CONT-004-Contrat_EIFFAGE_maintenance_PV_BT-001 | 3.1.1.3 2023 03 19 EPC DAVAI ENRSPV3 | 3.2.1.3 DAVAI ENRSPV3- O&M | 400 | [12 empty] | Poules pondeuses( sur 300m2), stockage de matériel | 4476100% | 5206500% | 4481300% |  | Élément | sites/ServiceOM-AssetManagement/Lists/Exploitation Data Centrale
11365 | MARTIN | DAVAI ENRSPV1 | 4472900% | CHEMIN DE PLEJOU, Lieu dit LE MAZEL | 30170 | MONOBLET | BaC | Toiture inclinée | Agriculteur | S17 | BTA0777933 | 5326700 | 1 | 50073317042404 | 99.9 | 110 | 87 | 1419.44 | 141802.056 | 5% |  |  | BT | 4393800% | 0.1051 |  |  | EDF OA | ENEDIS | 491.8563 | 43.9895 | 3.8958 | N°1 - Avril 2021 - Septembre 2022 | Prévoir intervention avec engin en été (En terrain humide, le terrain devient impraticable et le véhicule peut rester bloquer) | EIFFAGE | Serge MARTIN | s.martin30@orange.fr |  | 06 70 80 22 49 |  | ACAMA-ENERGIES | PUYZILLOU | FALSE | [7 empty] | FALSE |  |  |  | Yasser BADREZZAMANE | Victor PONTAIS | Nicolas PETROPAVLOVSKY | Thibault RAHMOUNI | MTN-CONT-004-Contrat_EIFFAGE_maintenance_PV_BT-001 | 3.1.1.1 2021 03 19 EPC DAVAI ENRSPV1 | 3.2.1.1 DAVAI ENRSPV1- O&M | 400 | [12 empty] | Bergerie, stockage de matériel, paille, foin et fourrage | 4472900% | 5198800% | 4496000% |  | Élément | sites/ServiceOM-AssetManagement/Lists/Exploitation Data Centrale
12110 | MAGNE | DAVAI ENRSPV1 | 4471900% | Lieu dit LES BAUMELLES | 34520 | SAINT-MAURICE-NAVACELLES | BaC | Toiture inclinée | Agriculteur | S17 | BTA0789023 | 5208900 | 1 | 50015140432447 | 99.9 | 110 | 89 | 1490.6 | 148910.94 | 5% |  |  | BT | 4404300% | 0.1025 |  |  | EDF OA | ENEDIS | 504.455 | 43.8402 | 3.477 | N°1 - Avril 2021 - Septembre 2022 | RAS | EIFFAGE | Michel MAGNE | michel.magne34@orange.fr | michel.magne@mcom.fr | 06 87 69 98 47 |  | ACAMA-ENERGIES | PUYZILLOU | FALSE | [7 empty] | FALSE |  |  |  | Parfait MEZEME ONA | Victor PONTAIS | Nicolas PETROPAVLOVSKY | Vincent KEZADRI | MTN-CONT-004-Contrat_EIFFAGE_maintenance_PV_BT-001 | 3.1.1.1 2021 03 19 EPC DAVAI ENRSPV1 | 3.2.1.1 DAVAI ENRSPV1- O&M | 400 |  |  | 4520492% | [9 empty] | Stabulation, bergerie, stockage de matériel, paille, foin et fourage | 4471900% | 5193600% | 4488000% |  | Élément | sites/ServiceOM-AssetManagement/Lists/Exploitation Data Centrale
12186 | BOISSY | DAVAI ENRSPV4 | 4469800% | Lieu dit BOEUX | 43370 | BAINS | BaC | Toiture inclinée | Agriculteur | S17 | BTA0811454 | 4878400 | 1 | 50072882574672 | 99.9 | 110 | 90 | 1352.4 | 135104.76 | 5% |  |  | BT | 4419600% | 0.0987 |  |  | EDF OA | ENEDIS | 504.455 | 45.0254 | 3.7802 | N°1 - Avril 2021 - Septembre 2022 | RAS | EIFFAGE | Frédéric BOISSY | frederic.boissy1974@orange.fr |  | 06 08 86 63 33 |  | ACAMA-ENERGIES | IVP | FALSE | [7 empty] | FALSE |  |  |  | Parfait MEZEME ONA | Jean-Paul THOROGOOD | Sophie ROGIER | Vincent KEZADRI | MTN-CONT-004-Contrat_EIFFAGE_maintenance_PV_BT-001 | 3.1.1.4 2024 03 19 EPC DAVAI ENRSPV4 | 3.2.1.4 DAVAI ENRSPV4- O&M | 400 |  |  | 4520492% |  |  |  | René Louis BOISSY et Marie ROCHE | 89 rue du Champs Guerrier Lieu dit Boeux | Bains | 43370 |  | 5533500% | Stockage de matériel, paille, foin et fourrage | 4469800% | 5200200% | 4477000% |  | Élément | sites/ServiceOM-AssetManagement/Lists/Exploitation Data Centrale
17157 | GINESTE | DAVAI ENRSPV3 | 4469700% | Lieu dit FARGUES | 12350 | MALEVILLE | BaC | Toiture inclinée | Agriculteur | S17 | BTA0795107 | 4655850 | 1 | 50021942154196 | 99.94 | 110 | 89 | 1310.26 | 130947.3844 | 5% |  |  | BT | 4408200% | 0.1025 |  |  | EDF OA | ENEDIS | 482.2158 | 44.3808 | 2.077 | N°1 - Avril 2021 - Septembre 2022 | RAS | EIFFAGE | David GINESTE | david12.gineste@wanadoo.fr |  | 06 87 22 55 61 |  | LED-ELEC | PUYZILLOU | FALSE | [7 empty] | FALSE |  |  |  | Parfait MEZEME ONA | Johan LAGARDE | Maxime DENIAU | Vincent KEZADRI | MTN-CONT-004-Contrat_EIFFAGE_maintenance_PV_BT-001 | 3.1.1.3 2023 03 19 EPC DAVAI ENRSPV3 | 3.2.1.3 DAVAI ENRSPV3- O&M | 400 |  |  | 4520492% | [9 empty] | Stockage de matériel, foins, fourrage, paille et bois | 4469700% | 5185700% | 4525000% |  | Élément | sites/ServiceOM-AssetManagement/Lists/Exploitation Data Centrale
12421 | NICOLINI | DAVAI ENRSPV2 | 4469300% | LES PLANCHES VALADE | 24340 | MAREUIL-EN-PERIGORD | BaC | Toiture inclinée | Agriculteur | S17 | BTA0808629 | 4964400 | 1 | 50007469206806 | 99.94 | 110 | 90 | 1298.24 | 129746.1056 | 5% |  |  | BT | 4415200% | 0.0987 |  |  | EDF OA | ENEDIS | 482.2158 | 45.4291 | 0.42911 | N°1 - Avril 2021 - Septembre 2022 | RAS | EIFFAGE | Pamela NICOLINI | pamdid@wanadoo.fr |  | 06 85 57 75 23 | 06 78 15 28 96 | REGISOLAIR | PUYZILLOU | FALSE | [7 empty] | FALSE |  |  |  | Parfait MEZEME ONA | Jean-Paul THOROGOOD | Nicolas PETROPAVLOVSKY | Charlie BLAIZEAU | MTN-CONT-004-Contrat_EIFFAGE_maintenance_PV_BT-001 | 3.1.1.2 2022 03 19 EPC DAVAI ENRSPV2 | 3.2.1.2 DAVAI ENRSPV2- O&M | 400 | [6 empty] | Jannick NICOLINI | L'Echanleuil | Croix-de-Mareuil | 24340 |  | 5531200% | Stockage de matériel(véhicules), céréales et bois | 4469300% | 5199700% | 4474900% |  | Élément | sites/ServiceOM-AssetManagement/Lists/Exploitation Data Centrale
84037 | BOURRASSEAU | DAVAI PV2 | 4468700% | LA PIERRE MARTIN | 85410 | Saint-Cyr-des-Gâts | BE | Toiture inclinée | Agriculteur | S17 | BTA0794570 | 4989300 | 1 | 50001536931746 | 100 | 100 | 100 | 1274.21 | 127421 | 5% |  |  | BT | 4408400% | 0.1025 |  |  | EDF OA | ENEDIS | 508.1917 | 46.5747 | -0.88459 | N°1 - Avril 2021 - Septembre 2022 | Centrale du milieu en exploitation Code accès onduleur : 2459 | EIFFAGE | Eric BOURASSEAU | eric.bourasseau@wanadoo.fr |  | 06 73 41 41 94 |  | EDL | - | TRUE | 5199200% |  | En une fois |  |  | 32000 |  | TRUE | % du CA | 10% |  | Yasser BADREZZAMANE | Victor PONTAIS | Nicolas PETROPAVLOVSKY | Loïc GUILLEUX | MTN-CONT-004-Contrat_EIFFAGE_maintenance_PV_BT-001 | 6.1_Contrat EPC DAVAI PV - EDL | 6.3_DAVAI_PV2_contrat_de_suivi_d_exploitation | 400 | [6 empty] | M. Henri BOURASSEAU et Mme Christine PATARIN | La Pierre Martin | Saint-Cyr-des-Gats | 85410 |  |  | Stockage | 4468700% | 5199100% | 4500800% |  | Élément | sites/ServiceOM-AssetManagement/Lists/Exploitation Data Centrale
11347 | JOFFRE Christian | DAVAI ENRSPV1 | 4466200% | VIEILLE COTE, CALVEL | 82190 | MIRAMONT-DE-QUERCY | BaC | Toiture inclinée | Agriculteur | S17 | BTA0794700 | 4686600 | 1 | 50004865448746 | 99.94 | 110 | 90 | 1261.33 | 126057.3202 | 5% |  |  | BT | 4408900% | 0.1025 |  |  | EDF OA | ENEDIS | 482.2158 | 44.2275 | 1.0735 | N°1 - Avril 2021 - Septembre 2022 | RAS | EIFFAGE | Christian JOFFRE | cjoffre2@wanadoo.fr |  | 06 73 67 74 30 |  | LED-ELEC | IVP | FALSE | [7 empty] | FALSE |  |  |  | Parfait MEZEME ONA | Victor PONTAIS | Nicolas PETROPAVLOVSKY | Charlie BLAIZEAU | MTN-CONT-004-Contrat_EIFFAGE_maintenance_PV_BT-001 | 3.1.1.1 2021 03 19 EPC DAVAI ENRSPV1 | 3.2.1.1 DAVAI ENRSPV1- O&M | 400 | [12 empty] | Stockage de materiel d'exploitation | 4466200% | 5196600% | 4498500% |  | Élément | sites/ServiceOM-AssetManagement/Lists/Exploitation Data Centrale
13841 | BAJON | DAVAI ENRSPV3 | 4465900% | Lieu dit LA VIGIE D AZIMONT | 32600 | AURADE | BaC | Toiture inclinée | Agriculteur | S17 | BTA0804305 | 5131900 | 1 | 50073027474148 | 99.9 | 110 | 90 | 1350.81 | 134945.919 | 5% |  |  | BT | 4415200% | 0.0987 |  |  | EDF OA | ENEDIS | 504.455 | 43.5418 | 1.0521 | N°1 - Avril 2021 - Septembre 2022 | RAS | EIFFAGE | Jean-Luc BAJON | gaec.bajon@orange.fr |  | 06 77 85 74 15 |  | CENEO | IVP | FALSE | [7 empty] | FALSE |  |  |  | Parfait MEZEME ONA | Johan LAGARDE | Sophie ROGIER | Charlie BLAIZEAU | MTN-CONT-004-Contrat_EIFFAGE_maintenance_PV_BT-001 | 3.1.1.3 2023 03 19 EPC DAVAI ENRSPV3 | 3.2.1.3 DAVAI ENRSPV3- O&M | 400 |  |  | 4520492% | [9 empty] | Bergerie, stockage de matériel, céréales, paille, foin, fourrage, bois et engrais | 4465900% | 5196300% | 4475400% |  | Élément | sites/ServiceOM-AssetManagement/Lists/Exploitation Data Centrale
12690 | KWASNIK | DAVAI ENRSPV2 | 4465800% | Lieu dit La PEYRADE SUD, D98 | 19550 | SAINT-HILAIRE-FOISSAC | BaC | Toiture inclinée | Agriculteur | S17 | BTA0785075 | 689160 | 1 | 50041045083057 | 99.9 | 110 | 89 | 1317.54 | 131622.246 | 5% |  |  | BT | 4400500% | 0.1051 |  |  | EDF OA | ENEDIS | 491.8563 | 45.2855 | 2.1248 | N°1 - Avril 2021 - Septembre 2022 | RAS | EIFFAGE | Manon KWASNIK | manon-kwasnik@netcourrier.com |  | 06 75 19 72 04 |  | REGISOLAIR | PUYZILLOU | FALSE | [7 empty] | FALSE |  |  |  | Parfait MEZEME ONA | Jean-Paul THOROGOOD | Nicolas PETROPAVLOVSKY | Charlie BLAIZEAU | MTN-CONT-004-Contrat_EIFFAGE_maintenance_PV_BT-001 | 3.1.1.2 2022 03 19 EPC DAVAI ENRSPV2 | 3.2.1.2 DAVAI ENRSPV2- O&M | 400 | [6 empty] | Manon KWASNIK | Nouaille | Saint-Hilaire-Foissac | 19550 |  | 5527900% | Stabulation | 4465800% | 5196200% | 4478200% |  | Élément | sites/ServiceOM-AssetManagement/Lists/Exploitation Data Centrale
13883 | BREUIL | DAVAI ENRSPV3 | 4465800% | Lieu dit LA SOGNE | 19550 | SOURSAC | BaC | Toiture inclinée | Tertiaire | S17 | BTA0787248 | 691155 | 1 | 50082000220495 | 99.75 | 110 | 89 | 1320.57 | 131726.8575 | 5% |  |  | BT | 4402700% | 0.1025 |  |  | EDF OA | ENEDIS | 484.5695 | 45.2816 | 2.2009 | N°1 - Avril 2021 - Septembre 2022 | RAS | EIFFAGE | Hervé BREUIL | fhbreuil@wanadoo.fr |  | 06 07 85 43 57 |  | REGISOLAIR | BARBOT | FALSE | [7 empty] | FALSE |  |  |  | Parfait MEZEME ONA | Johan LAGARDE | Nicolas PETROPAVLOVSKY | Charlie BLAIZEAU | MTN-CONT-004-Contrat_EIFFAGE_maintenance_PV_BT-001 | 3.1.1.3 2023 03 19 EPC DAVAI ENRSPV3 | 3.2.1.3 DAVAI ENRSPV3- O&M | 400 | [12 empty] | Stockage de matériel et engins pour BTP, matériaux de construction et de maçonnerie | 4465800% | 5174600% | 4499100% |  | Élément | sites/ServiceOM-AssetManagement/Lists/Exploitation Data Centrale
15266 | ROMAN | DAVAI ENRSPV3 | 4465600% | Lieu dit LA PUJADE, AVENUE DE LA RESISTANCE | 11700 | PEPIEUX | BaC | Toiture inclinée | Agriculteur | S17 | BTA0803059 | 5012050 | 1 | 50025270642201 | 99.9 | 110 | 90 | 1398 | 139660.2 | 1.9% |  |  | BT | 4415200% | 0.0987 |  |  | EDF OA | ENEDIS | 491.8563 | 43.2943 | 2.6877 | N°1 - Avril 2021 - Septembre 2022 | RAS | EIFFAGE | Philippe ROMAN | philippe-roman@wanadoo.fr |  | 06 24 65 08 04 |  | LED-ELEC | IVP | FALSE | [7 empty] | FALSE |  |  |  | Parfait MEZEME ONA | Johan LAGARDE | Nicolas PETROPAVLOVSKY | Vincent KEZADRI | MTN-CONT-004-Contrat_EIFFAGE_maintenance_PV_BT-001 | 3.1.1.3 2023 03 19 EPC DAVAI ENRSPV3 | 3.2.1.3 DAVAI ENRSPV3- O&M | 400 |  |  | 4520492% | [9 empty] | Stockage de matériel, atelier d'entretien et réparation de matériel | 4465600% | 5196000% | 4479100% |  | Élément | sites/ServiceOM-AssetManagement/Lists/Exploitation Data Centrale
84036 | GFA LE MOULIN DES QUINTS | DAVAI PV2 | 4465100% | LES BOIS GUYON | 49260 | VAUDELNAY | BaC | Toiture inclinée | Agriculteur | S17 | BTA0788667 | 5005500 | 1 | 50071290919738 | 100 | 110 | 100 | 1192 | 119200 | 5% |  |  | BT | 4403900% | 0.1025 |  |  | EDF OA | ENEDIS | 478.6736 | 47.1332 | -0.23104 | N°1 - Avril 2021 - Septembre 2022 | Bâtiment EST en exploitation Code accès onduleur : 2459 | EIFFAGE | Harald HERMANS | unchevalunchamp@orange.fr |  | 07 86 22 66 36 |  | EDL | EDL | FALSE | [7 empty] | FALSE |  |  |  | Yasser BADREZZAMANE | Victor PONTAIS | Nicolas PETROPAVLOVSKY | Loïc GUILLEUX | MTN-CONT-004-Contrat_EIFFAGE_maintenance_PV_BT-001 | 6.1_Contrat EPC DAVAI PV - EDL | 6.3_DAVAI_PV2_contrat_de_suivi_d_exploitation | 400 | [12 empty] | Stockage légumes | 4465100% | 5195600% | 4502300% |  | Élément | sites/ServiceOM-AssetManagement/Lists/Exploitation Data Centrale
11341 | BATAILLE | DAVAI ENRSPV1 | 4465000% | Lieu dit SAINT-FELIX | 09460 | QUERIGUT | BaC | Toiture inclinée | Agriculteur | S17 | BTA0789295 | 5182850 | 1 | 50017455944960 | 99.9 | 110 | 87 | 1223.16 | 122193.684 | 5% |  |  | BT | 4402000% | 0.1025 |  |  | EDF OA | ENEDIS | 504.455 | 42.7076 | 2.0878 | N°1 - Avril 2021 - Septembre 2022 | RAS | EIFFAGE | Jean-François BATAILLE | jean-francois.bataille@wanadoo.fr |  | 06 74 76 44 80 |  | LED-ELEC | PUYZILLOU | FALSE | [7 empty] | FALSE |  |  |  | Parfait MEZEME ONA | Victor PONTAIS | Nicolas PETROPAVLOVSKY | Vincent KEZADRI | MTN-CONT-004-Contrat_EIFFAGE_maintenance_PV_BT-001 | 3.1.1.1 2021 03 19 EPC DAVAI ENRSPV1 | 3.2.1.1 DAVAI ENRSPV1- O&M | 400 | [12 empty] | Stockage de matériel, paille, foin et fourrage | 4465000% | 5173800% | 4498500% |  | Élément | sites/ServiceOM-AssetManagement/Lists/Exploitation Data Centrale
17612 | VANKATWIJK | DAVAI ENRSPV3 | 4464100% | Lieu dit BONNEFOND | 19200 | Aix | BaC | Toiture inclinée | Agriculteur | S17 | BTA0792862 | 5300200 | 1 | 50049872703759 | 99.9 | 110 | 90 | 1296.32 | 129502.368 | 5% |  |  | BT | 4408200% | 0.1025 |  |  | EDF OA | ENEDIS | 491.8563 | 45.5901 | 2.4016 | N°1 - Avril 2021 - Septembre 2022 | RAS | EIFFAGE | Nicolas VANKATWIJK | nicolas.vankatwijk@gmail.com |  | 06 89 79 28 61 |  | REGISOLAIR | IVP | FALSE | [7 empty] | FALSE |  |  |  | Parfait MEZEME ONA | Johan LAGARDE | Nicolas PETROPAVLOVSKY | Charlie BLAIZEAU | MTN-CONT-004-Contrat_EIFFAGE_maintenance_PV_BT-001 | 3.1.1.3 2023 03 19 EPC DAVAI ENRSPV3 | 3.2.1.3 DAVAI ENRSPV3- O&M | 400 | [6 empty] | GAEC Bonnefontaine | Lieu dit Bonnefond | Aix | 19200 | 448597971 |  | Stabulation | 4464100% | 5194500% | 4481300% |  | Élément | sites/ServiceOM-AssetManagement/Lists/Exploitation Data Centrale
12228 | BOYER | DAVAI ENRSPV1 | 4463700% | Lieu dit LE CHALCHADES | 48310 | TERMES | BaC | Toiture inclinée | Agriculteur | S17 | BTA0785904 | 4613600 | 1 | 50021218588047 | 99.9 | 110 | 89 | 1389.81 | 138842.019 | 5% |  |  | BT | 4401200% | 0.1051 |  |  | EDF OA | ENEDIS | 491.8563 | 44.812 | 3.1749 | N°1 - Avril 2021 - Septembre 2022 | RAS | EIFFAGE | JEAN-EMMANUEL BOYER | joembo11016@orange.fr |  | 06 77 68 39 78 |  | LED-ELEC | IVP | FALSE | [7 empty] | FALSE |  |  |  | Parfait MEZEME ONA | Victor PONTAIS | Sophie ROGIER | Vincent KEZADRI | MTN-CONT-004-Contrat_EIFFAGE_maintenance_PV_BT-001 | 3.1.1.1 2021 03 19 EPC DAVAI ENRSPV1 | 3.2.1.1 DAVAI ENRSPV1- O&M | 400 | [12 empty] | Stabulation, stockage de matériel, céréales, paille, foin et fourrage | 4463700% | 5182100% | 4508300% |  | Élément | sites/ServiceOM-AssetManagement/Lists/Exploitation Data Centrale
84035 | SCEA DE LA VANRIE | DAVAI PV2 | 4461500% | Lieu dit LA MARIOLLE | 44540 | LE PIN | BaC | Toiture inclinée | Agriculteur | S17 | BTA0787434 | 5739350 | 1 | 50047846915468 | 100 | 110 | 99.99 | 1246.19 | 124619 | 5% |  |  | BT | 4401200% | 0.1051 |  |  | EDF OA | ENEDIS | 486.3632 | 47.6136 | -1.1232 | N°1 - Avril 2021 - Septembre 2022 | Le client est indisponible en matinée. Prévoir les interventions en après-midi Bâtiment SUD en exploitation Code accès onduleur : 2459 | EIFFAGE | Perrin SYLVAIN | sylvainperrin@yahoo.fr |  | 07 88 59 82 38 |  | EDL | EDL | FALSE | [7 empty] | FALSE |  |  |  | Yasser BADREZZAMANE | Victor PONTAIS | Nicolas PETROPAVLOVSKY | Loïc GUILLEUX | MTN-CONT-004-Contrat_EIFFAGE_maintenance_PV_BT-001 | 6.1_Contrat EPC DAVAI PV - EDL | 6.3_DAVAI_PV2_contrat_de_suivi_d_exploitation | 400 | [12 empty] | Stabulation | 4461500% | 5191900% | 4549600% |  | Élément | sites/ServiceOM-AssetManagement/Lists/Exploitation Data Centrale
15363 | LEYRONAS | DAVAI ENRSPV3 | 4460900% | Lieu dit LES CHAMPS | 07200 | SAINT-ETIENNE-DE-FONTBELLON | BaC | Toiture inclinée | Agriculteur | S17 | BTA0804418 | 5224350 | 1 | 50025560080402 | 99.9 | 110 | 90 | 1401.9 | 140049.81 | 1.9% |  |  | BT | 4415800% | 0.0987 |  |  | EDF OA | ENEDIS | 491.856 | 44.5936 | 4.3852 | N°1 - Avril 2021 - Septembre 2022 | RAS | EIFFAGE | Stéphane LEYRONAS | stephaneleyronas@orange.fr |  | 06 76 69 35 53 |  | ACAMA-ENERGIES | IVP | FALSE | [7 empty] | FALSE |  |  |  | Yasser BADREZZAMANE | Johan LAGARDE | Sophie ROGIER | Thibault RAHMOUNI | MTN-CONT-004-Contrat_EIFFAGE_maintenance_PV_BT-001 | 3.1.1.3 2023 03 19 EPC DAVAI ENRSPV3 | 3.2.1.3 DAVAI ENRSPV3- O&M | 400 |  |  | 4520492% | [9 empty] | Stockage de matériel, paille, foin et fourrage | 4460900% | 5191300% | 4475400% |  | Élément | sites/ServiceOM-AssetManagement/Lists/Exploitation Data Centrale
79227 | LE MAINE NEUF | DAVAI PV1 | 4458800% | Le Maine Neuf | 16190 | JUIGNAC | BE | Toiture inclinée | Agriculteur | S17 | BTA0788981 | 5237000 | 1 | 50019626636190 | 100 | 110 | 85 | 1197.94 | 119794 | 5% |  |  | BT | 4401300% | 0.1025 |  |  | EDF OA | ENEDIS | 491.3766 | 45.3736 | 0.13043 | N°1 - Avril 2021 - Septembre 2022 | RAS | EIFFAGE | Bernard BLANLOEUIL | nrjverte@yahoo.fr |  | 06 10 03 14 24 |  | AMICUS | - | FALSE | 4495300% | 4568400% | En une fois |  |  | 19000 |  | FALSE |  |  |  | Parfait MEZEME ONA | Victor PONTAIS | Nicolas PETROPAVLOVSKY | Charlie BLAIZEAU | MTN-CONT-004-Contrat_EIFFAGE_maintenance_PV_BT-001 | 6.1BIS 2020 11 19 Contrat AMO - Amicus - Davai PV1 | 6.3_DAVAI_PV1_contrat_de_suivi_d_exploitation | 400 | [6 empty] | M. Bernard BLANLOEUIL et Mme Dominique CAMUS, Mme Julia BLANLOEUIL et Mme Jade BLANLOEUIL | 2 rue du Lutier Saint-Laurent-de-Belzagot (A&B) et 1 rue du Levant Saint-Laurent-de-Belzagot (C&D) | Montmoreau | 16190 |  |  | Stockage de matériel agricole + fourrage | 4458800% | 5185900% | 4500800% |  | Élément | sites/ServiceOM-AssetManagement/Lists/Exploitation Data Centrale
11369 | GAILLARD | DAVAI ENRSPV1 | 4457900% | ROCHE PAUSE | 43300 | DESGES | BaC | Toiture inclinée | Agriculteur | S17 | BTA0785704 | 4711750 | 1 | 50099945032430 | 99.9 | 88 | 87 | 1165.37 | 116420.463 | 5.6% |  |  | BT | 4401200% | 0.1051 |  |  | EDF OA | ENEDIS | 491.8563 | 45.0259 | 3.4538 | N°1 - Avril 2021 - Septembre 2022 | RAS | EIFFAGE | Franck GAILLARD | franckgaillard43@orange.fr |  | 06 08 67 23 84 |  | ACAMA-ENERGIES | IVP | FALSE | [7 empty] | FALSE |  |  |  | Parfait MEZEME ONA | Victor PONTAIS | Kalil KRIFA | Vincent KEZADRI | MTN-CONT-004-Contrat_EIFFAGE_maintenance_PV_BT-001 | 3.1.1.1 2021 03 19 EPC DAVAI ENRSPV1 | 3.2.1.1 DAVAI ENRSPV1- O&M | 400 | [12 empty] | Stockage de matériel, paille, foin et fourage | 4457900% | 5188300% | 4527400% |  | Élément | sites/ServiceOM-AssetManagement/Lists/Exploitation Data Centrale
11342 | LHOSTIS | DAVAI ENRSPV1 | 4457500% | ROUTE DE MONTAUBAN | 31340 | LE BORN | BaC | Toiture inclinée | Agriculteur | S17 | BTA0780581 | 4959400 | 1 | 50027296729898 | 99.9 | 88 | 87 | 1266.17 | 126490.383 | 5.1% |  |  | BT | 4395100% | 0.1051 |  |  | EDF OA | ENEDIS | 491.8563 | 43.9156 | 1.5387 | N°1 - Avril 2021 - Septembre 2022 | RAS | EIFFAGE | Etienne LHOSTIS | e-lhostis@orange.fr | lhostiset@orange.fr | 07 81 98 40 41 |  | LED-ELEC | IVP | FALSE | [7 empty] | FALSE |  |  |  | Parfait MEZEME ONA | Victor PONTAIS | Sophie ROGIER | Vincent KEZADRI | MTN-CONT-004-Contrat_EIFFAGE_maintenance_PV_BT-001 | 3.1.1.1 2021 03 19 EPC DAVAI ENRSPV1 | 3.2.1.1 DAVAI ENRSPV1- O&M | 400 |  |  | 4520492% | [9 empty] | Stockage de matériel, paille, foin et fourrage | 4457500% | 5187900% | 4477000% |  | Élément | sites/ServiceOM-AssetManagement/Lists/Exploitation Data Centrale
14360 | CHASSOT | DAVAI ENRSPV2 | 4457100% | Lieu dit LES BABUTS | 03470 | SALIGNY-SUR-ROUDON | BaC | Toiture inclinée | Industrie | S17 | BTA0780946 | 5105850 | 1 | 50040610929662 | 99.9 | 88 | 89 | 1253.79 | 125253.621 | 5% |  |  | BT | 4399400% | 0.1051 |  |  | EDF OA | ENEDIS | 491.8563 | 46.4623 | 3.7467 | N°1 - Avril 2021 - Septembre 2022 | RAS | EIFFAGE | Jérôme CHASSOT | chassot.sdr@orange.fr |  | 06 89 99 26 23 |  | SOALIS | PUYZILLOU | FALSE | [7 empty] | FALSE |  |  |  | Yasser BADREZZAMANE | Jean-Paul THOROGOOD | Nicolas PETROPAVLOVSKY | Sébastien GUYOUX | MTN-CONT-004-Contrat_EIFFAGE_maintenance_PV_BT-001 | 3.1.1.2 2022 03 19 EPC DAVAI ENRSPV2 | 3.2.1.2 DAVAI ENRSPV2- O&M | 400 |  |  | 4520492% | [9 empty] | Stockage de matériel | 4457100% | 5187500% | 4479100% |  | Élément | sites/ServiceOM-AssetManagement/Lists/Exploitation Data Centrale
79219 | LA GARENNE AU JARD | DAVAI PV1 | 4456400% | RUE DE LA GARENNE AUX JARDS | 85200 | AUCHAY-SUR-VENDEE | BE | Toiture inclinée | Agriculteur | S17 | BTA0779672 | 684749 | 1 | 50091406877554 | 100 | 110 | 90 | 1282.14 | 128214 | 5% |  |  | BT | 4396600% | 0.1051 |  |  | EDF OA | ENEDIS | 488.187 | 46.4359 | -0.88509 | N°1 - Avril 2021 - Septembre 2022 | RAS | EIFFAGE | Eddy ROUGET | eddyrouger.tp@gmail.com |  | 06 50 83 46 11 |  | AMICUS | - | FALSE |  |  | Fixe |  |  |  |  | FALSE |  |  |  | Yasser BADREZZAMANE | Victor PONTAIS | Nicolas PETROPAVLOVSKY | Loïc GUILLEUX | MTN-CONT-004-Contrat_EIFFAGE_maintenance_PV_BT-001 | 6.1BIS 2020 11 19 Contrat AMO - Amicus - Davai PV1 | 6.3_DAVAI_PV1_contrat_de_suivi_d_exploitation | 400 | [6 empty] | M. Eddy ROUGER | 5 bis rue du Parc | Le Poire-sur-Velluire | 85770 |  |  | Stockage de matériel agricole | 4456400% | 5186800% | 4481700% |  | Élément | sites/ServiceOM-AssetManagement/Lists/Exploitation Data Centrale
17825 | CHATEAU | DAVAI ENRSPV4 | 4455800% | 111 ROUTE DU GROS CHENE, LES GREZES | 24600 | ALLEMANS | BaC | Toiture inclinée | Agriculteur | S17 | BTA0804335 | 4703850 | 1 | 50012680196351 | 100.8 | 110 | 90 | 1132.64 | 114170.112 | 5% |  |  | BT | 4415200% | 0.0987 |  |  | EDF OA | ENEDIS | 484.4408 | 45.2948 | 0.28261 | N°1 - Avril 2021 - Septembre 2022 | RAS | EIFFAGE | Remy CHATEAU | remy.chateau49@gmail.com |  | 06 08 13 43 28 |  | REGISOLAIR | BARBOT | FALSE | [7 empty] | FALSE |  |  |  | Parfait MEZEME ONA | Jean-Paul THOROGOOD | Sophie ROGIER | Vincent KEZADRI | MTN-CONT-004-Contrat_EIFFAGE_maintenance_PV_BT-001 | 3.1.1.4 2024 03 19 EPC DAVAI ENRSPV4 | 3.2.1.4 DAVAI ENRSPV4- O&M | 400 |  |  | 4520492% | [9 empty] | Stockage de matériel, paille, foin et fourrage | 4455800% | 5186200% | 4477000% |  | Élément | sites/ServiceOM-AssetManagement/Lists/Exploitation Data Centrale
11584 | BELLET | DAVAI ENRSPV2 | 4454600% | Lieu dit LES DUCS | 05160 | LE SAUZE-DU-LAC | BE | Toiture inclinée | Agriculteur | S17 | BTA0780501 | 686185 | 1 | 50045965488293 | 99.9 | 106 | 89 | 1126.2 | 112507.38 | 4.8% |  |  | BT | 4398600% | 0.1051 |  |  | EDF OA | ENEDIS | 504.455 | 44.4772 | 6.3191 | N°1 - Avril 2021 - Septembre 2022 | RAS | EIFFAGE | Fabrice BELLET | Belletfabrice@orange.fr |  | 06 76 72 50 95 |  | ACAMA-ENERGIES | - | TRUE | 4456100% | 4602200% | Fixe |  |  | 2300 | Annuelle | TRUE | fixe |  | 1000 | Yasser BADREZZAMANE | Jean-Paul THOROGOOD | Sophie ROGIER | Thibault RAHMOUNI | MTN-CONT-004-Contrat_EIFFAGE_maintenance_PV_BT-001 | 3.1.1.2 2022 03 19 EPC DAVAI ENRSPV2 | 3.2.1.2 DAVAI ENRSPV2- O&M | 400 |  |  | 4520492% |  |  |  | Fabrice BELLET | Lieu dit Les Ducs | LE SAUZE-DU LAC | 05160 |  |  | Stockage de matériel agricole, Atelier | 4454600% | 5185000% | 4481300% |  | Élément | sites/ServiceOM-AssetManagement/Lists/Exploitation Data Centrale
12247 | BLANC | DAVAI ENRSPV2 | 4454600% | LES SAGNES | 04140 | SEYNE | BaC | Toiture inclinée | Agriculteur | S17 | BTA0795044 | 5059300 | 1 | 50064923339858 | 99.9 | 110 | 89 | 1556.29 | 155473.371 | 5% |  |  | BT | 4409500% | 0.1025 |  |  | EDF OA | ENEDIS | 491.8563 | 44.3596 | 6.3678 | N°1 - Avril 2021 - Septembre 2022 | RAS | EIFFAGE | Carole MONIN | geocarole@orange.fr | cleoblanc27@gmail.com | 0673361900 | 0787482042 | ACAMA-ENERGIES | IVP | FALSE | [7 empty] | FALSE |  |  |  | Yasser BADREZZAMANE | Jean-Paul THOROGOOD | Sophie ROGIER | Thibault RAHMOUNI | MTN-CONT-004-Contrat_EIFFAGE_maintenance_PV_BT-001 | 3.1.1.2 2022 03 19 EPC DAVAI ENRSPV2 | 3.2.1.2 DAVAI ENRSPV2- O&M | 400 | [6 empty] | Henri BLANC et Carole MONIN | route de Pompiery | Seyne | 01140 |  | 5527200% | Bergerie, chèvrerie, stockage de paille, foin et fourrage | 4454600% | 5185000% | 4495800% |  | Élément | sites/ServiceOM-AssetManagement/Lists/Exploitation Data Centrale
79217 | LA CHEVRIE | DAVAI PV1 | 4453700% | Lieu dit LA CHEVRIE | 85190 | LA GENETOUZE | BE | Toiture inclinée | Agriculteur | S17 | BTA0746405 | 660608 | 1 | 50098934800877 | 99.75 | 110 | 90 | 1180.1 | 117714.975 | 5.3% |  |  | BT | 4373300% | 0.1094 |  |  | EDF OA | ENEDIS | 484.5695 | 46.7374 | -1.5232 | N°1 - Avril 2021 - Septembre 2022 | RAS | EIFFAGE | Eddy GAUTIER | fermedelabiochere@orange.fr |  | 06 73 54 07 07 | 06 85 92 54 59 | AMICUS | - | TRUE | 4490200% | 4599800% | Fixe | TRUE |  | 1350 | Annuelle | TRUE | % du CA | 10% |  | Yasser BADREZZAMANE | Victor PONTAIS | Nicolas PETROPAVLOVSKY | Loïc GUILLEUX | MTN-CONT-004-Contrat_EIFFAGE_maintenance_PV_BT-001 | 6.1BIS 2020 11 19 Contrat AMO - Amicus - Davai PV1 | 6.3_DAVAI_PV1_contrat_de_suivi_d_exploitation | 400 | [6 empty] | SCI Le Chataignier | La Biochere | Aizenay | 85190 | 411805369 |  | Fourrage | 4453700% | 5184100% | 4525000% |  | Élément | sites/ServiceOM-AssetManagement/Lists/Exploitation Data Centrale
14301 | SEGOND | DAVAI ENRSPV2 | 4453100% | VOIE COMMUNALE N 3 ZA LES PLANES | 81290 | SAINT-AFFRIQUE-LESMONTAGNES | BaC | Toiture inclinée | Agriculteur | S17 | BTA0786155 | 4640800 | 1 | 50032651272199 | 94.35 | 110 | 89 | 1342.82 | 126695.067 | 5% |  |  | BT | 4399900% | 0.1051 |  |  | EDF OA | ENEDIS | 464.531 | 43.5422 | 2.2125 | N°1 - Avril 2021 - Septembre 2022 | RAS | EIFFAGE | Francis SEGOND | sarlger81@laposte.net |  | 06 17 82 05 64 |  | LED-ELEC | IVP | FALSE | [7 empty] | FALSE |  |  |  | Yasser BADREZZAMANE | Jean-Paul THOROGOOD | Nicolas PETROPAVLOVSKY | Vincent KEZADRI | MTN-CONT-004-Contrat_EIFFAGE_maintenance_PV_BT-001 | 3.1.1.2 2022 03 19 EPC DAVAI ENRSPV2 | 3.2.1.2 DAVAI ENRSPV2- O&M | 400 | [12 empty] | Stockage de matériel pour BTP et materieux de chantier | 4453100% | 5183500% | 4474900% |  | Élément | sites/ServiceOM-AssetManagement/Lists/Exploitation Data Centrale
12139 | VERNET | DAVAI ENRSPV1 | 4453000% | Lieu dit LE PLAN EST | 04420 | LE BRUSQUET | BaC | Toiture inclinée | Agriculteur | S17 | BTA0755301 | 665795 | 1 | 50011813624391 | 103.36 | 88 | 99.68 | 1405.67 | 145290.0512 | 4% |  |  | BT | 4376800% | 0.1076 |  |  | EDF OA | ENEDIS | 508.1917 | 44.1462 | 6.2997 | N°1 - Avril 2021 - Septembre 2022 | RAS | EIFFAGE | Jean Luc VERNET | jeanlucvernet@gmail.com |  | 06 31 26 50 94 |  | SOALIS | IVP | FALSE | [7 empty] | FALSE |  |  |  | Yasser BADREZZAMANE | Victor PONTAIS | Nicolas PETROPAVLOVSKY | Thibault RAHMOUNI | MTN-CONT-004-Contrat_EIFFAGE_maintenance_PV_BT-001 | 3.1.1.1 2021 03 19 EPC DAVAI ENRSPV1 | 3.2.1.1 DAVAI ENRSPV1- O&M | 400 |  |  | 4520492% | [9 empty] | Stockage de matériel, paille, foin et bergerie | 4453100% | 5183500% | 4498500% |  | Élément | sites/ServiceOM-AssetManagement/Lists/Exploitation Data Centrale
12198 | VIGOUROUX | DAVAI ENRSPV1 | 4451900% | CHEMIN DU JONQUAS PIERRIERE | 30340 | LES PLANS | BaC | Toiture inclinée | Agriculteur | S17 | BTA0777934 | 682578 | 1 | 50024547253893 | 99.9 | 88 | 87 | 1494.25 | 149275.575 | 2% |  |  | BT | 4393800% | 0.1051 |  |  | EDF OA | ENEDIS | 504.455 | 44.1512 | 4.2159 | N°1 - Avril 2021 - Septembre 2022 | RAS | EIFFAGE | Frederic VIGOUROUX | frederic.vigouroux4@gmail.com |  | 06 22 42 15 01 |  | LED-ELEC | IVP | FALSE | [7 empty] | FALSE |  |  |  | Yasser BADREZZAMANE | Victor PONTAIS | Nicolas PETROPAVLOVSKY | Thibault RAHMOUNI | MTN-CONT-004-Contrat_EIFFAGE_maintenance_PV_BT-001 | 3.1.1.1 2021 03 19 EPC DAVAI ENRSPV1 | 3.2.1.1 DAVAI ENRSPV1- O&M | 400 | [12 empty] | Stockage de matériel | 4451900% | 5182300% | 4478200% |  | Élément | sites/ServiceOM-AssetManagement/Lists/Exploitation Data Centrale
12415 | BONNAUDEAU | DAVAI ENRSPV2 | 4451700% | CHEZ SABOURIN-LE BRIZARD SUD | 17520 | ARTHENAC | BaC | Toiture inclinée | Agriculteur | S17 | BTA0794895 | 4682700 | 1 | 50087499322685 | 99.9 | 110 | 90 | 1290.11 | 128881.989 | 5% |  |  | BT | 4409500% | 0.1025 |  |  | EDF OA | ENEDIS | 491.8563 | 45.4948 | -0.3109 | N°1 - Avril 2021 - Septembre 2022 | RAS | EIFFAGE | Jean-Jacques BONNAUDEAU | veroniquebonnaudeau@gmail.com |  | 06 09 55 01 84 |  | REGISOLAIR | PUYZILLOU | FALSE | [7 empty] | FALSE |  |  |  | Parfait MEZEME ONA | Jean-Paul THOROGOOD | Sophie ROGIER | Charlie BLAIZEAU | MTN-CONT-004-Contrat_EIFFAGE_maintenance_PV_BT-001 | 3.1.1.2 2022 03 19 EPC DAVAI ENRSPV2 | 3.2.1.2 DAVAI ENRSPV2- O&M | 400 |  |  | 4520492% |  |  |  | Frank BONNAUDEAU | 23 impasse Moque Douzil | Brie-sous-Archiac | 17520 |  | 5547400% | Stockage de matériel (véhicules, pressoirs, cuves de stockage) | 4451700% | 5182100% | 4477000% |  | Élément | sites/ServiceOM-AssetManagement/Lists/Exploitation Data Centrale
79218 | LA BIOCHERE Neuf | DAVAI PV1 | 4451600% | Lieu dit LA BIOCHERE | 85190 | AIZENAY | BaC | Toiture inclinée | Agriculteur | S17 | BTA0746301 | 660493 | 1 | 50078526993402 | 99.94 | 110 | 90 | 1189.95 | 118923.603 | 5% |  |  | BT | 4373200% | 0.1094 |  |  | EDF OA | ENEDIS | 491.3766 | 46.7474 | -1.5674 | N°1 - Avril 2021 - Septembre 2022 | RAS | EIFFAGE | Eddy GAUTIER | fermedelabiochere@orange.fr |  | 06 73 54 07 07 | 01 45 23 33 78 | AMICUS | - | FALSE |  |  |  | FALSE |  |  |  | FALSE |  |  |  | Yasser BADREZZAMANE | Victor PONTAIS | Nicolas PETROPAVLOVSKY | Loïc GUILLEUX | MTN-CONT-004-Contrat_EIFFAGE_maintenance_PV_BT-001 | 6.1BIS 2020 11 19 Contrat AMO - Amicus - Davai PV1 | 6.3_DAVAI_PV1_contrat_de_suivi_d_exploitation | 400 | [12 empty] | Stockage de matériel + fourrage | 4451600% | 5182000% | 4481700% |  | Élément | sites/ServiceOM-AssetManagement/Lists/Exploitation Data Centrale
11346 | JOFFRE Emile | DAVAI ENRSPV1 | 4450800% | CHEMIN D'AUVILLAR PEYRETS | 82210 | SAINT-NICOLAS-DE-LA-GRAVE | BaC | Toiture inclinée | Agriculteur | S17 | BTA0771722 | 677595 | 1 | 50074619933882 | 99.9 | 88 | 88 | 1290.99 | 128969.901 | 1.9% |  |  | BT | 4388600% | 0.1051 |  |  | EDF OA | ENEDIS | 504.455 | 44.0636 | 1.004 | N°1 - Avril 2021 - Septembre 2022 | RAS | EIFFAGE | Emile JOFFRE | cjoffre2@wanadoo.fr |  | 06 47 55 65 83 |  | LED-ELEC | PUYZILLOU | FALSE | [7 empty] | FALSE |  |  |  | Parfait MEZEME ONA | Victor PONTAIS | Nicolas PETROPAVLOVSKY | Charlie BLAIZEAU | MTN-CONT-004-Contrat_EIFFAGE_maintenance_PV_BT-001 | 3.1.1.1 2021 03 19 EPC DAVAI ENRSPV1 | 3.2.1.1 DAVAI ENRSPV1- O&M | 400 |  |  | 4520492% | [9 empty] | Stockage de matériel, paille, foin et fourage | 4450800% | 5181200% | 4478200% |  | Élément | sites/ServiceOM-AssetManagement/Lists/Exploitation Data Centrale
12288 | BOURRIER Ovins | DAVAI ENRSPV1 | 4450400% | Lieu dit LA SANGUINIERE | 19550 | SAINT-HILAIRE-FOISSAC | BaC | Toiture inclinée | Agriculteur | S17 | BTA0780891 | 5074750 | 1 | 50000089809470 | 99.9 | 110 | 87 | 1311.62 | 131030.838 | 5% |  |  | BT | 4399800% | 0.1051 |  |  | EDF OA | ENEDIS | 491.8563 | 45.3458 | 2.0956 | N°1 - Avril 2021 - Septembre 2022 | RAS | EIFFAGE | Sébastien BOURRIER | sebastien.bourrier@gmail.com |  | 06 74 84 56 76 |  | REGISOLAIR | IVP | FALSE | [7 empty] | FALSE |  |  |  | Parfait MEZEME ONA | Victor PONTAIS | Nicolas PETROPAVLOVSKY | Charlie BLAIZEAU | MTN-CONT-004-Contrat_EIFFAGE_maintenance_PV_BT-001 | 3.1.1.1 2021 03 19 EPC DAVAI ENRSPV1 | 3.2.1.1 DAVAI ENRSPV1- O&M | 400 |  |  | 4520492% | [9 empty] | Bergerie(ovins), stockage de matériel, paille, foin et fourrage | 4450400% | 5180800% | 4478200% |  | Élément | sites/ServiceOM-AssetManagement/Lists/Exploitation Data Centrale
11367 | BARRY | DAVAI ENRSPV1 | 4450300% | QUARTIER PAOUNAS | 30340 | SERVAS | BE | Toiture inclinée | Agriculteur | S17 | BTA0767377 | 673820 | 1 | 50098063896407 | 64.68 | 55 | 99.68 | 1275.42 | 82494.1656 | 5% |  |  | BT | 4385700% | 0.1051 |  |  | EDF OA | ENEDIS | 313.8831 | 44.1713 | 4.2099 | N°1 - Avril 2021 - Septembre 2022 | RAS | EIFFAGE | Laurent BARRY | laurentbarry30@gmail.com |  | 06 73 38 41 94 |  | SOALIS | - | FALSE |  |  | En nature |  |  |  |  | FALSE |  |  |  | Yasser BADREZZAMANE | Victor PONTAIS | Nicolas PETROPAVLOVSKY | Thibault RAHMOUNI | MTN-CONT-004-Contrat_EIFFAGE_maintenance_PV_BT-001 | 3.1.1.1 2021 03 19 EPC DAVAI ENRSPV1 | 3.2.1.1 DAVAI ENRSPV1- O&M | 400 | [6 empty] | M. Laurent BARRY, Mme Christiane MALHAUTIER et Mme Véronique BARRY | [5 empty] | Stockage de matériel | 4450300% | 5180700% | 4498500% |  | Élément | sites/ServiceOM-AssetManagement/Lists/Exploitation Data Centrale
11345 | MENE SAFFRANE | DAVAI ENRSPV1 | 4449500% | Lieu dit DARRE PEES | 64870 | ESCOUT | BaC | Toiture inclinée | Agriculteur | S17 | BTA0778755 | 4990950 | 1 | 50054793123147 | 99.9 | 88 | 88 | 1089.09 | 108800.091 | 6.1% |  |  | BT | 4393800% | 0.1051 |  |  | EDF OA | ENEDIS | 491.8563 | 43.1885 | -0.55476 | N°1 - Avril 2021 - Septembre 2022 | RAS | EIFFAGE | Frederic MÈNE-SAFFRANÉ | menesaffranefrederic@orange.fr |  | 06 72 74 55 91 |  | LED-ELEC | PUYZILLOU | FALSE | [7 empty] | FALSE |  |  |  | Parfait MEZEME ONA | Victor PONTAIS | Nicolas PETROPAVLOVSKY | Charlie BLAIZEAU | MTN-CONT-004-Contrat_EIFFAGE_maintenance_PV_BT-001 | 3.1.1.1 2021 03 19 EPC DAVAI ENRSPV1 | 3.2.1.1 DAVAI ENRSPV1- O&M | 400 |  |  | 4520492% | [9 empty] | Stabulation, stockage de matériel, stockage de paille, foin et fourrage, saisonnier ou non, dans la stricte limite de 50 % max. | 4449500% | 5179900% | 4478200% |  | Élément | sites/ServiceOM-AssetManagement/Lists/Exploitation Data Centrale
12187 | COMBES | DAVAI ENRSPV1 | 4448800% | LE PEYROU | 34725 | SAINT-ANDRE-DE-SANGONIS | BaC | Toiture inclinée | Agriculteur | S17 | BTA0777721 | 681836 | 1 | 50016008903624 | 99.9 | 88 | 99.68 | 1262.46 | 126119.754 | 1.9% |  |  | BT | 4391700% | 0.1051 |  |  | EDF OA | ENEDIS | 491.8563 | 43.6458 | 3.5135 | N°1 - Avril 2021 - Septembre 2022 | RAS | EIFFAGE | Victor COMBES | gaec.combes@free.fr |  | 06 88 67 89 68 |  | LED-ELEC | PUYZILLOU | FALSE | [7 empty] | FALSE |  |  |  | Parfait MEZEME ONA | Victor PONTAIS | Nicolas PETROPAVLOVSKY | Vincent KEZADRI | MTN-CONT-004-Contrat_EIFFAGE_maintenance_PV_BT-001 | 3.1.1.1 2021 03 19 EPC DAVAI ENRSPV1 | 3.2.1.1 DAVAI ENRSPV1- O&M | 400 |  |  | 4520492% | [9 empty] | Stockage de matériel | 4448800% | 5179200% | 4495800% |  | Élément | sites/ServiceOM-AssetManagement/Lists/Exploitation Data Centrale
79225 | LA BOULE | DAVAI PV1 | 4447500% | 1, LA BOULE | 79240 | Vernoux-en-Gâtine | BE | Toiture inclinée | Agriculteur | S17 | 471119 | 257259 | 1 | EDL 257259 | 99.94 | 110 | 90 | 1196.85 | 119613.189 | 5% |  |  | BT | 4391700% | 0.1051 |  |  | SEOLIS | GEREDIS | 491.3766 | 46.6038 | -0.53125 | N°1 - Avril 2021 - Septembre 2022 | RAS | EIFFAGE | Christian AIRAUD | christianairaud@orange.fr |  | 06 25 93 41 38 | 01 42 41 65 24 | AMICUS | - | TRUE | 4447500% | 4593600% | Fixe |  |  | 1605 | Annuelle | TRUE | % du CA | 10% |  | Yasser BADREZZAMANE | Victor PONTAIS | Nicolas PETROPAVLOVSKY | Loïc GUILLEUX | MTN-CONT-004-Contrat_EIFFAGE_maintenance_PV_BT-001 | 6.1BIS 2020 11 19 Contrat AMO - Amicus - Davai PV1 | 6.3_DAVAI_PV1_contrat_de_suivi_d_exploitation | 400 | [6 empty] | Christian AIRAUD | La Boule | VERNOUX-EN-GATINE | 79240 |  |  | Stockage de matériel agricole + fourrage | 4447500% | 5178000% | 4453000% |  | Élément | sites/ServiceOM-AssetManagement/Lists/Exploitation Data Centrale
79220 | LA BIOCHERE Existant | DAVAI PV1 | 4446900% | Lieu dit LA BIOCHERE | 85190 | AIZENAY | BE | Toiture inclinée | Agriculteur | S17 | BTA0746302 | 660494 | 1 | 50067817876209 | 99.775 | 110 | 90 | 1265.91 | 126306.1702 | 5% |  |  | BT | 4373200% | 0.1094 |  |  | EDF OA | ENEDIS | 490.5228 | 46.7467 | -1.566 | N°1 - Avril 2021 - Septembre 2022 | RAS | EIFFAGE | Eddy GAUTIER | fermedelabiochere@orange.fr |  | 06 73 54 07 07 |  | AMICUS | - | TRUE | 4446900% | 4593000% | Fixe | TRUE |  | 2000 | Annuelle | TRUE | % du CA | 10% |  | Yasser BADREZZAMANE | Victor PONTAIS | Nicolas PETROPAVLOVSKY | Loïc GUILLEUX | MTN-CONT-004-Contrat_EIFFAGE_maintenance_PV_BT-001 | 6.1BIS 2020 11 19 Contrat AMO - Amicus - Davai PV1 | 6.3_DAVAI_PV1_contrat_de_suivi_d_exploitation | 400 | [6 empty] | Patrick GAUTIER et Chantal PONDEVIE | La Biochere | Aizenay | 85190 |  |  | Elevage bovin | 4446900% | 5177300% | 4500800% |  | Élément | sites/ServiceOM-AssetManagement/Lists/Exploitation Data Centrale
12287 | GREAU | DAVAI ENRSPV2 | 4446800% | 97 CHEMIN DE LA BROUSSARDIERE | 17610 | CHANIERS | BaC | Toiture inclinée | Agriculteur | S17 | BTA0780450 | 685926 | 1 | 50000234663482 | 99.9 | 90 | 89 | 1195.6 | 119440.44 | 5.5% |  |  | BT | 4398500% | 0.1051 |  |  | EDF OA | ENEDIS | 491.8563 | 45.7263 | -0.57962 | N°1 - Avril 2021 - Septembre 2022 | RAS | EIFFAGE | Jérome GREAU | jerome.greau@hotmail.com |  | 06 64 41 71 98 |  | REGISOLAIR | IVP | FALSE | [7 empty] | FALSE |  |  |  | Parfait MEZEME ONA | Jean-Paul THOROGOOD | Sophie ROGIER | Charlie BLAIZEAU | MTN-CONT-004-Contrat_EIFFAGE_maintenance_PV_BT-001 | 3.1.1.2 2022 03 19 EPC DAVAI ENRSPV2 | 3.2.1.2 DAVAI ENRSPV2- O&M | 400 |  |  | 4520492% |  |  |  | Jérôme GREAU | 97 A Route des Labours La Broussardière | Chaniers | 17610 |  | 5542500% | Carrière, boxes à chevaux, stockage de matériel, paille, foin et fourrage | 4446800% | 5177200% | 4483700% |  | Élément | sites/ServiceOM-AssetManagement/Lists/Exploitation Data Centrale
11336 | NUNES | DAVAI ENRSPV1 | 4446200% | Lieu dit MAYNE NEOU | 47430 | LE-MAS-D'AGENAIS | BaC | Toiture inclinée | Agriculteur | S17 | BTA0779797 | 684961 | 1 | 50006313339524 | 99.9 | 88 | 87 | 1194.69 | 119349.531 | 1.9% |  |  | BT | 4395700% | 0.1051 |  |  | EDF OA | ENEDIS | 491.8563 | 44.3994 | 0.22082 | N°1 - Avril 2021 - Septembre 2022 | RAS | EIFFAGE | Benoit NUNES | benoit.nunes@sfr.fr |  | 06 89 32 87 49 |  | LED-ELEC | IVP | FALSE | [7 empty] | FALSE |  |  |  | Parfait MEZEME ONA | Victor PONTAIS | Sophie ROGIER | Charlie BLAIZEAU | MTN-CONT-004-Contrat_EIFFAGE_maintenance_PV_BT-001 | 3.1.1.1 2021 03 19 EPC DAVAI ENRSPV1 | 3.2.1.1 DAVAI ENRSPV1- O&M | 400 | [12 empty] | Stockage de matériel | 4446200% | 5176600% | 4455200% |  | Élément | sites/ServiceOM-AssetManagement/Lists/Exploitation Data Centrale
11338 | BORDES | DAVAI ENRSPV1 | 4445500% | Lieu dit SUC LONG | 19550 | LAPLEAU | BaC | Toiture inclinée | Agriculteur | S17 | BTA0780006 | 684967 | 1 | 50038729598209 | 99.9 | 88 | 87 | 1173.27 | 117209.673 | 5.9% |  |  | BT | 4395600% | 0.1051 |  |  | EDF OA | ENEDIS | 492 | 45.2953 | 2.1745 | N°1 - Avril 2021 - Septembre 2022 | RAS | EIFFAGE | Christian BORDES | sufebe@orange.fr |  | 07 86 96 29 56 |  | REGISOLAIR | IVP | FALSE | [7 empty] | FALSE |  |  |  | Parfait MEZEME ONA | Victor PONTAIS | Nicolas PETROPAVLOVSKY | Charlie BLAIZEAU | MTN-CONT-004-Contrat_EIFFAGE_maintenance_PV_BT-001 | 3.1.1.1 2021 03 19 EPC DAVAI ENRSPV1 | 3.2.1.1 DAVAI ENRSPV1- O&M | 400 |  |  | 4520492% | [9 empty] | Stockage de matériel, paille, foin et fourrage | 4445500% | 5175900% | 4492400% |  | Élément | sites/ServiceOM-AssetManagement/Lists/Exploitation Data Centrale
12290 | BOURRIER Laitière | DAVAI ENRSPV1 | 4445500% | Lieu dit LA SANGUINIERE | 19550 | SAINT-HILAIRE-FOISSAC | BaC | Toiture inclinée | Agriculteur | S17 | BTA0780717 | 686813 | 1 | 50001102970229 | 99.9 | 110 | 89 | 1310.84 | 130952.916 | 5% |  |  | BT | 4399100% | 0.1051 |  |  | EDF OA | ENEDIS | 491.8563 | 45.3469 | 2.0957 | N°1 - Avril 2021 - Septembre 2022 | RAS | EIFFAGE | Sébastien BOURRIER | sebastien.bourrier@gmail.com |  | 06 74 84 56 76 |  | REGISOLAIR | IVP | FALSE | [7 empty] | FALSE |  |  |  | Parfait MEZEME ONA | Victor PONTAIS | Nicolas PETROPAVLOVSKY | Charlie BLAIZEAU | MTN-CONT-004-Contrat_EIFFAGE_maintenance_PV_BT-001 | 3.1.1.1 2021 03 19 EPC DAVAI ENRSPV1 | 3.2.1.1 DAVAI ENRSPV1- O&M | 400 |  |  | 4520492% | [9 empty] | Stabulation, stockage de matériel, paille, foin et fourrage | 4445500% | 5175900% | 4478200% |  | Élément | sites/ServiceOM-AssetManagement/Lists/Exploitation Data Centrale
12140 | BARRAU | DAVAI ENRSPV1 | 4440700% | LA PLAINE D'ANADEAU | 83149 | BRAS | BaC | Toiture inclinée | Agriculteur | S17 | BTA0768611 | 675323 | 1 | 50041047608549 | 100.64 | 88 | 88 | 1590.42 | 160059.8688 | 5% |  |  | BT | 4386100% | 0.1051 |  |  | EDF OA | ENEDIS | 495.4997 | 43.453 | 5.9501 | N°1 - Avril 2021 - Septembre 2022 | RAS | EIFFAGE | Severine BARRAU | severine.barrau@club-internet.fr |  | 06 15 78 67 26 |  | SOALIS | IVP | FALSE | [7 empty] | FALSE |  |  |  | Yasser BADREZZAMANE | Victor PONTAIS | Nicolas PETROPAVLOVSKY | Thibault RAHMOUNI | MTN-CONT-004-Contrat_EIFFAGE_maintenance_PV_BT-001 | 3.1.1.1 2021 03 19 EPC DAVAI ENRSPV1 | 3.2.1.1 DAVAI ENRSPV1- O&M | 400 |  |  | 4520492% | [9 empty] | Stockage de matériel, caveau viticole, paille, foin et fourrage | 4440700% | 5171100% | 4481900% |  | Élément | sites/ServiceOM-AssetManagement/Lists/Exploitation Data Centrale
11337 | MASSOUBRE | DAVAI ENRSPV1 | 4438900% | Lieu dit LA GANE | 19320 | LAFAGE-SUR-SOMBRE | BaC | Toiture inclinée | Agriculteur | S17 | BTA0765979 | 673397 | 1 | 50023100790027 | 100.64 | 88 | 99.68 | 1250.5 | 125850.32 | 1.9% |  |  | BT | 4383900% | 0.1051 |  |  | EDF OA | ENEDIS | 495.4997 | 45.2744 | 2.0786 | N°1 - Avril 2021 - Septembre 2022 | RAS | EIFFAGE | Joël MASSOUBRE | joel.massoubre@orange.fr |  | 06 71 81 18 97 |  | SOALIS | IVP | FALSE | [7 empty] | FALSE |  |  |  | Parfait MEZEME ONA | Victor PONTAIS | Nicolas PETROPAVLOVSKY | Charlie BLAIZEAU | MTN-CONT-004-Contrat_EIFFAGE_maintenance_PV_BT-001 | 3.1.1.1 2021 03 19 EPC DAVAI ENRSPV1 | 3.2.1.1 DAVAI ENRSPV1- O&M | 400 | [12 empty] | Stabulation, stockage de matériel, paille, foin et fourrage, saisonnier ou non, dans la stricte limite de 50% max. | 4438900% | 5169300% | 4455300% |  | Élément | sites/ServiceOM-AssetManagement/Lists/Exploitation Data Centrale
11373 | PICCARDO | DAVAI ENRSPV1 | 4438900% | Lieu dit LES PLANTADES | 83130 | LA GARDE | BE | Toiture inclinée | Agriculteur | S17 | BTA0767488 | 674536 | 1 | 50055807408289 | 76 | 77 | 100 | 1349.51 | 102562.76 | 5% |  |  | BT | 4384300% | 0.1051 |  |  | EDF OA | ENEDIS | 365.25 | 43.1448 | 6.0256 | N°1 - Avril 2021 - Septembre 2022 | RAS | EIFFAGE | Thierry PICCARDO | distribbois@9business.fr |  | 04 94 63 59 12 | 06 68 37 96 43 | SOALIS | - | TRUE | 4438900% | 4585000% | % Du CA |  | 15% |  | Annuelle | FALSE |  |  |  | Yasser BADREZZAMANE | Victor PONTAIS | Sophie ROGIER | Thibault RAHMOUNI | MTN-CONT-004-Contrat_EIFFAGE_maintenance_PV_BT-001 | 3.1.1.1 2021 03 19 EPC DAVAI ENRSPV1 | 3.2.1.1 DAVAI ENRSPV1- O&M | 400 |  |  | 4520492% |  |  |  | DISTRIBBOIS (A) et S.C.I. DSP (B) | (A) 250 route nationale 97 (B) 209 chemin Gaetan Gastaldo | (A) LA GARDE (B) TOULON | (A) 83130 (B) 83200 | 481995702 |  | Stockage et séchage de bois. | 4438900% | 5169400% | 4455200% |  | Élément | sites/ServiceOM-AssetManagement/Lists/Exploitation Data Centrale
79213 | LA CHARRIE | DAVAI PV1 | 4438500% | Lieu dit LA CHARRIE | 79310 | VERRUYES | BaC | Toiture inclinée | Agriculteur | S17 | 463043 | 461392 | 1 | EDL 243942 | 99.83 | 110 | 90 | 1195.23 | 119319.8109 | 5% |  |  | BT | 4367900% | 0.1094 |  |  | SEOLIS | GEREDIS | 590.56 | 46.5287 | -0.26337 | N°1 - Avril 2021 - Septembre 2022 | RAS | EIFFAGE | Dominique ROBIN | robin0213@orange.fr |  | 06 23 52 31 23 |  | AMICUS | - | FALSE | [7 empty] | FALSE |  |  |  | Yasser BADREZZAMANE | Victor PONTAIS | Nicolas PETROPAVLOVSKY | Loïc GUILLEUX | MTN-CONT-004-Contrat_EIFFAGE_maintenance_PV_BT-001 | 6.1BIS 2020 11 19 Contrat AMO - Amicus - Davai PV1 | 6.3_DAVAI_PV1_contrat_de_suivi_d_exploitation | 400 | [12 empty] | Stockage de matériel agricole | 4438500% | 5169000% | 4444000% |  | Élément | sites/ServiceOM-AssetManagement/Lists/Exploitation Data Centrale
12950 | PAYAN | DAVAI ENRSPV1 | 4437900% | LES CHAMBARELS | 04300 | FORCALQUIER | BE | Toiture inclinée | Agriculteur | S17 | BTA0775350 | 680036 | 1 | 50007471517899 | 94.4 | 88 | 100 | 1261.18 | 119055.392 | 5% |  |  | BT | 4386500% | 0.1051 |  |  | EDF OA | ENEDIS | 453.6826 | 43.9677 | 5.7908 | N°1 - Avril 2021 - Septembre 2022 | RAS | EIFFAGE | Amandine PAYAN | payan.gilles@wanadoo.fr |  | 06 89 69 58 42 |  | BUCK AND CO | - | TRUE | 4693600% |  | % Du CA |  | 20% |  | Annuelle | TRUE | % du CA | 20% |  | Yasser BADREZZAMANE | Victor PONTAIS | Nicolas PETROPAVLOVSKY | Thibault RAHMOUNI | MTN-CONT-004-Contrat_EIFFAGE_maintenance_PV_BT-001 | 3.1.1.1 2021 03 19 EPC DAVAI ENRSPV1 | 3.2.1.1 DAVAI ENRSPV1- O&M | 400 | [6 empty] | Gilles PAYAN | Les Chambarels | FORCALQUIER | 04300 |  |  | Fourrage, pailles, matériel, semences et engrais | 4437900% | 5168300% | 4466500% |  | Élément | sites/ServiceOM-AssetManagement/Lists/Exploitation Data Centrale
79214 | LE FIEF DE LA TRAINE 1 | DAVAI PV1 | 4437900% | 115 Rue Pierre Chantelauze, Fief de la Traîne | 79000 | NIORT | BE | Toiture inclinée | Agriculteur | S17 | BTA0743481 | 657659 | 1 | 50096185413069 | 99.63 | 100 | 90 | 950.68 | 94716.2484 | 5% |  |  | BT | 4372500% | 0.1094 |  |  | EDF OA | ENEDIS | 480.376 | 46.3087 | -0.43218 | N°1 - Avril 2021 - Septembre 2022 | RAS | EIFFAGE | René FAURE | rene.faure74@orange.fr |  | 06 82 42 28 59 |  | AMICUS | - | TRUE | 4437900% | 4584000% | Fixe |  |  | 1100 | Annuelle | TRUE | % du CA | 25% |  | Yasser BADREZZAMANE | Victor PONTAIS | Nicolas PETROPAVLOVSKY | Loïc GUILLEUX | MTN-CONT-004-Contrat_EIFFAGE_maintenance_PV_BT-001 | 6.1BIS 2020 11 19 Contrat AMO - Amicus - Davai PV1 | 6.3_DAVAI_PV1_contrat_de_suivi_d_exploitation | 400 | [6 empty] | René FAURE et Suzanne MITARD | 115 rue de Chantelauze | Niort | 79000 |  |  | Stockage de matériel agricole | 4437900% | 5168300% | 4491500% |  | Élément | sites/ServiceOM-AssetManagement/Lists/Exploitation Data Centrale
12131 | NEBOUT | DAVAI ENRSPV1 | 4437200% | 4 RUE DE CHEZ SEGUIN | 17260 | VILLARS-EN-PONS | BaC | Toiture inclinée | Agriculteur | S17 | BTA0768347 | 674503 | 1 | 50027875991839 | 99.9 | 88 | 100 | 1203 | 120179.7 | 5.4% |  |  | BT | 4386000% | 0.1051 |  |  | EDF OA | ENEDIS | 491.8563 | 45.6209 | -0.6173 | N°1 - Avril 2021 - Septembre 2022 | RAS | EIFFAGE | Didier NEBOUT | didier_nebout@orange.fr |  | 06 85 20 50 55 |  | REGISOLAIR | PUYZILLOU | FALSE | [7 empty] | FALSE |  |  |  | Parfait MEZEME ONA | Victor PONTAIS | Nicolas PETROPAVLOVSKY | Charlie BLAIZEAU | MTN-CONT-004-Contrat_EIFFAGE_maintenance_PV_BT-001 | 3.1.1.1 2021 03 19 EPC DAVAI ENRSPV1 | 3.2.1.1 DAVAI ENRSPV1- O&M | 400 |  |  | 4520492% | [9 empty] | Stockage de materiel à usage agricole et d'engrais | 4437200% | 5167600% | 4470500% |  | Élément | sites/ServiceOM-AssetManagement/Lists/Exploitation Data Centrale
12414 | HARMATT | DAVAI ENRSPV1 | 4437200% | Lieu dit L'ETAVENIE | 24320 | SAINT-PAUL-LIZONNE | BaC | Toiture inclinée | Agriculteur | S17 | BTA0778753 | 683461 | 1 | 50097630272278 | 99.9 | 88 | 87 | 1157.16 | 115600.284 | 1.9% |  |  | BT | 4393800% | 0.1051 |  |  | EDF OA | ENEDIS | 491.8563 | 45.3206 | 0.28443 | N°1 - Avril 2021 - Septembre 2022 | RAS | EIFFAGE | Cyril HARMATT | harmatt.cyril@orange.fr |  | 06 46 19 56 92 |  | REGISOLAIR | PUYZILLOU | FALSE | [7 empty] | FALSE |  |  |  | Parfait MEZEME ONA | Victor PONTAIS | Nicolas PETROPAVLOVSKY | Charlie BLAIZEAU | MTN-CONT-004-Contrat_EIFFAGE_maintenance_PV_BT-001 | 3.1.1.1 2021 03 19 EPC DAVAI ENRSPV1 | 3.2.1.1 DAVAI ENRSPV1- O&M | 400 |  |  | 4520492% | [9 empty] | Stabulation | 4437200% | 5167600% | 4455300% |  | Élément | sites/ServiceOM-AssetManagement/Lists/Exploitation Data Centrale
79211 | LE PUYBRUNET | DAVAI PV1 | 4435700% | Puybrunet 338 rue de la Boissière | 16110 | MARILLAC-LE-FRANC | BE | Toiture inclinée | Agriculteur | S17 | BTA0764888 | 672598 | 1 | 50021074991357 | 99.75 | 110 | 90 | 1192.35 | 118936.9125 | 5% |  |  | BT | 4382300% | 0.1076 |  |  | EDF OA | ENEDIS | 484.5695 | 45.7386 | 0.44688 | N°1 - Avril 2021 - Septembre 2022 | RAS | EIFFAGE | Guy SAUMON | jlsaumon69@gmail.com |  | 06 32 14 20 61 |  | AMICUS | - | TRUE | 4435700% | 4581800% | En une fois |  |  | 20 | Annuelle | TRUE | En une fois |  | 10 | Parfait MEZEME ONA | Victor PONTAIS | Nicolas PETROPAVLOVSKY | Charlie BLAIZEAU | MTN-CONT-004-Contrat_EIFFAGE_maintenance_PV_BT-001 | 6.1BIS 2020 11 19 Contrat AMO - Amicus - Davai PV1 | 6.3_DAVAI_PV1_contrat_de_suivi_d_exploitation | 400 | [6 empty] | Guy SAUMON | Puybrunet | MARILLAC LE FRANC | 16110 |  |  | Stockage de matériel agricole | 4435700% | 5166100% | 4505100% |  | Élément | sites/ServiceOM-AssetManagement/Lists/Exploitation Data Centrale
12112 | BLARD | DAVAI ENRSPV1 | 4434300% | LE COLOMBIER | 26120 | MONTMEYRAN | BE | Toiture inclinée | Agriculteur | S17 | BTA0757815 | 667488 | 1 | 50097919116230 | 99.9 | 88 | 99.68 | 1405.87 | 140446.413 | 5% |  |  | BT | 4377500% | 0.1076 |  |  | EDF OA | ENEDIS | 504.5 | 44.8357 | 4.9496 | N°1 - Avril 2021 - Septembre 2022 | RAS | EIFFAGE | Gael BLARD | blarou@hotmail.fr |  | 06 79 18 17 26 |  | SOALIS | - | TRUE | 4434300% | 4580400% | % Du CA |  | 15% |  | Annuelle | FALSE |  |  |  | Yasser BADREZZAMANE | Victor PONTAIS | Nicolas PETROPAVLOVSKY | Thibault RAHMOUNI | MTN-CONT-004-Contrat_EIFFAGE_maintenance_PV_BT-001 | 3.1.1.1 2021 03 19 EPC DAVAI ENRSPV1 | 3.2.1.1 DAVAI ENRSPV1- O&M | 400 |  |  | 4520492% |  |  |  | Gaël BLARD |  | Montmeyran | 26120 |  |  | Abritage des legumes et materiel | 4434300% | 5164700% | 4455300% |  | Élément | sites/ServiceOM-AssetManagement/Lists/Exploitation Data Centrale
79216 | LE FIEF DE LA TRAINE 2 | DAVAI PV1 | 4431600% | Fief de la Traîne | 79000 | NIORT | BE | Toiture inclinée | Agriculteur | S17 | BTA0744892 | 659711 | 1 | 50068689029619 | 99.96 | 110 | 90 | 1142.69 | 114223.2924 | 5% |  |  | BT | 4372500% | 0.1094 |  |  | EDF OA | ENEDIS | 494.6 | 46.3097 | -0.43299 | N°1 - Avril 2021 - Septembre 2022 | RAS | EIFFAGE | René FAURE | rene.faure74@orange.fr |  | 06 82 42 28 59 |  | AMICUS | - | TRUE | 4431600% | 4577700% | Fixe |  |  | 1000 | Annuelle | TRUE | % du CA | 25% |  | Yasser BADREZZAMANE | Victor PONTAIS | Nicolas PETROPAVLOVSKY | Loïc GUILLEUX | MTN-CONT-004-Contrat_EIFFAGE_maintenance_PV_BT-001 | 6.1BIS 2020 11 19 Contrat AMO - Amicus - Davai PV1 | 6.3_DAVAI_PV1_contrat_de_suivi_d_exploitation | 400 | [6 empty] | EARL Des Frenes | 115 rue Pierre Chantelauze | Niort | 79000 | 405157199 |  | Stockage de matériel agricole + fourrage | 4431600% | 5162000% | 4535000% |  | Élément | sites/ServiceOM-AssetManagement/Lists/Exploitation Data Centrale
79208 | LE MAINE PINAUD | DAVAI PV1 | 4427300% | Le Maine Pinaud | 16450 | SAINT-CLAUD | BE | Toiture inclinée | Agriculteur | S17 | BTA0733957 | 651214 | 1 | 50008921789027 | 99 | 110 | 90 | 1212.54 | 120041.46 | 5% |  |  | BT | 4364000% | 0.1112 |  |  | EDF OA | ENEDIS | 491 | 45.914 | 0.44768 | N°1 - Avril 2021 - Septembre 2022 | RAS | EIFFAGE | Sébastien DUCHAMBON | sebastien.duchambon@sfr.fr |  | 06 21 75 52 68 |  | AMICUS | - | TRUE | 4427300% | 4573400% | Fixe |  |  | 1300 | Annuelle | TRUE | % du CA | 0% |  | Parfait MEZEME ONA | Victor PONTAIS | Nicolas PETROPAVLOVSKY | Charlie BLAIZEAU | MTN-CONT-004-Contrat_EIFFAGE_maintenance_PV_BT-001 | 6.1BIS 2020 11 19 Contrat AMO - Amicus - Davai PV1 | 6.3_DAVAI_PV1_contrat_de_suivi_d_exploitation | 400 | [6 empty] | Sébastien DUCHAMBON | Le Maine Pinaud | SAINT-CLAUD | 16450 |  |  | Elevage bovin | 4427300% | 5157700% | 4439000% |  | Élément | sites/ServiceOM-AssetManagement/Lists/Exploitation Data Centrale
79209 | LE GRAND MAINE | DAVAI PV1 | 4422900% | Le Grand Maine | 16380 | FEUILLADE | BE | Toiture inclinée | Agriculteur | S17 | BTA0731268 | 652423 | 1 | 50069121860024 | 99.96 | 110 | 90 | 1137.89 | 113743.4844 | 5% |  |  | BT | 4364400% | 0.1112 |  |  | EDF OA | ENEDIS | 494.6 | 45.5964 | 0.46422 | N°1 - Avril 2021 - Septembre 2022 | RAS | EIFFAGE | Gilles DELAGE | gilles.delage7@orange.fr | thierrydelage2@orange.fr | 06 76 26 43 57 | 06 22 96 72 16 | AMICUS | - | TRUE | 4422900% | 4569000% | Fixe |  |  | 500 | Annuelle | TRUE | % du CA | 1% |  | Parfait MEZEME ONA | Victor PONTAIS | Nicolas PETROPAVLOVSKY | Charlie BLAIZEAU | MTN-CONT-004-Contrat_EIFFAGE_maintenance_PV_BT-001 | 6.1BIS 2020 11 19 Contrat AMO - Amicus - Davai PV1 | 6.3_DAVAI_PV1_contrat_de_suivi_d_exploitation | 400 | [6 empty] | Gilles DELAGE | Le Grand Maine no. 2 | FEUILLADE | 16380 |  |  | Stockage de matériel agricole | 4422900% | 5153300% | 4437700% |  | Élément | sites/ServiceOM-AssetManagement/Lists/Exploitation Data Centrale
79210 | CHEZ GERVAIS | DAVAI PV1 | 4417600% | Chez Gervais | 16450 | SAINT-CLAUD | BE | Toiture inclinée | Agriculteur | S17 | BTA0721007 | 640395 | 1 | 50083741886033 | 99.96 | 110 | 90 | 1219.71 | 121922.2116 | 5% |  |  | BT | 4352300% | 0.1119 |  |  | EDF OA | ENEDIS | 495 | 45.8749 | 0.45807 | N°1 - Avril 2021 - Septembre 2022 | RAS | EIFFAGE | Pascal TABEAUD | laurence3006@laposte.net | jlsaumon69@gmail.com | 0685193430 |  | AMICUS | - | TRUE | 4454100% | 4600200% | Fixe |  |  | 2000 | Annuelle | TRUE | % du CA | 10% |  | Parfait MEZEME ONA | Victor PONTAIS | Nicolas PETROPAVLOVSKY | Charlie BLAIZEAU | MTN-CONT-004-Contrat_EIFFAGE_maintenance_PV_BT-001 | 6.1BIS 2020 11 19 Contrat AMO - Amicus - Davai PV1 | 6.3_DAVAI_PV1_contrat_de_suivi_d_exploitation | 400 | [6 empty] | Yves TABEAUD | Chez Gervais | SAINT-CLAUD | 16450 |  |  | Elevage bovin | 4417600% | 5148000% | 4427700% |  | Élément | sites/ServiceOM-AssetManagement/Lists/Exploitation Data Centrale
12451 | MARQUOIS | DAVAI ENRSPV1 | 4414000% | D147 | 79330 | SAINT-VARENT | BaC | Toiture inclinée | Agriculteur | S17 | 443961 | 2020-P3-012 | 1 | EDL 248801 | 101.84 | 88 | 99.9 | 1237.64 | 126041.2576 | 5% |  |  | BT | 4418100% | 0.1076 |  |  | SEOLIS | GEREDIS | 505.2244 | 46.8888 | -0.21112 | N°1 - Avril 2021 - Septembre 2022 | RAS | EIFFAGE | Benjamin MARQUOIS | ab.marquois86@gmail.com |  | 06 14 62 14 59 |  | LUMELEC | PETROV ENERGY | FALSE | [7 empty] | FALSE |  |  |  | Yasser BADREZZAMANE | Victor PONTAIS | Nicolas PETROPAVLOVSKY | Loïc GUILLEUX | MTN-CONT-004-Contrat_EIFFAGE_maintenance_PV_BT-001 | 3.1.1.1 2021 03 19 EPC DAVAI ENRSPV1 | 3.2.1.1 DAVAI ENRSPV1- O&M | 400 |  |  | 4520400% | [9 empty] | Elevage de canards | 4414000% | 5144500% | 4422200% |  | Élément | sites/ServiceOM-AssetManagement/Lists/Exploitation Data Centrale